## klima
url | canonicalUrl | h1 | title | DIŞ ÜNİTE / Dış Ünite Ağırlığı | DIŞ ÜNİTE / Dış Ünite Derinlik | DIŞ ÜNİTE / Dış Ünite Genişlik | DIŞ ÜNİTE / Dış Ünite Ses Basıncı | DIŞ ÜNİTE / Dış Ünite Ses Gücü | DIŞ ÜNİTE / Dış Ünite Yükseklik | DIŞ ÜNİTE / Isıtma Çalışma Aralığı | DIŞ ÜNİTE / Soğutma Çalışma Aralığı | DOKÜMANLAR / Kullanım Kılavuzu | DOKÜMANLAR / Ürün Kodları | GENEL ÖZELLİKLER / Filtreleme | GENEL ÖZELLİKLER / Gelişmiş İşlevler | GENEL ÖZELLİKLER / Otomatik Hava Salınımı | GENEL ÖZELLİKLER / Sessiz Çalışma | GENEL ÖZELLİKLER / Temel İşlevler | ISITMA / COP | ISITMA / Isıtma Güç Tüketimi | ISITMA / Isıtma Kapasitesi | ISITMA / Isıtma Verimliliği | ISITMA / Isıtma Verimliliği (COP) | ISITMA / SCOP (Sezonsal Verimlilik) | ISITMA / Yıllık Isıtma Güç Tüketimi | İÇ ÜNİTE / Derinlik | İÇ ÜNİTE / Genişlik | İÇ ÜNİTE / İç Ünite Ağırlığı | İÇ ÜNİTE / İç Ünite Ses Basıncı (Düşük) | İÇ ÜNİTE / İç Ünite Ses Basıncı (Yüksek) | İÇ ÜNİTE / İç Ünite Ses Gücü | İÇ ÜNİTE / Renk Seçenekleri | İÇ ÜNİTE / Yükseklik | SOĞUTMA / EER | SOĞUTMA / SEER (Sezonsal Verimlilik) | SOĞUTMA / Soğutma Güç Tüketimi | SOĞUTMA / Soğutma Kapasitesi | SOĞUTMA / Soğutma Verimliliği | SOĞUTMA / Soğutma Verimliliği (EER) | SOĞUTMA / Yıllık Soğutma Güç Tüketimi | TEKNİK ÖZELLİKLER / Gaz Tipi | TEKNİK ÖZELLİKLER / Kapasite Sınıfı | TEKNİK ÖZELLİKLER / Klima Teknolojisi | TEKNİK ÖZELLİKLER / Klima Tipi
https://www.epey.com/klima/arcelik-ekolojik-12325.html | https://www.epey.com/klima/arcelik-ekolojik-12325.html | Arçelik Ekolojik 12325 Duvar Tipi Klima (12.000 BTU) | Arçelik Ekolojik 12325 Duvar Tipi Klima (12.000 BTU) | 26 kg | 230 mm | 717 mm |  | 65 dB | 483 mm | -15°C/24°C | -10°C/48°C | Arçelik Ekolojik 12325 Duvar Tipi Klima Kullanım Kılavuzu |  | Hava Filtresi | Sessiz Mod; Kendi Kendini Temizleme; Yapay Zeka; Hava Temizleme; Buz Çözme; Otomatik Fan Hızı; Enerji Göstergesi; Aktif Enerji Kontrolü; Dijital Kumanda; Günlük Programlama | 2 Yönlü (Yukarı-Aşağı) | Var | Ayarlanabilir Fan; Hava Akım Yön Ayarı; Nem Alma Modu; Uyku Modu; Zamanlayıcı; Enerji Tasarrufu; Oda Havalandırma; Turbo Soğutma |  | 1.05 kW | 13.648 BTU | A+ |  | 4 | 875 kWh | 189 mm | 837 mm | 8.7 kg | 19 dB |  | 59 dB | Beyaz | 302 mm |  | 6.6 | 1.085 kW | 12.000 BTU | A++ |  | 186 kWh | R-32 | 12.000 BTU | Inverter | Duvar Tipi
https://www.epey.com/klima/midea-xtreme-eco-18.html | https://www.epey.com/klima/midea-xtreme-eco-18.html | Midea Xtreme Eco 18 Duvar Tipi Klima (18.000) (AG2Eco-18NXD0-I) | Midea Xtreme Eco 18 Duvar Tipi Klima (18.000) (AG2Eco-18NXD0-I) | 33.5 kg | 330 mm | 874 mm | 57 dB | 65 dB | 554 mm | -15°C/24°C | -15°C/50°C |  |  | İyonizer; Bio Filtre; Cold Catalyst Filtre; Gümüş İyon; Hepa Filtre; Yüksek Yoğunluklu Filtre | Sessiz Mod; Wi-Fi Kontrol; Kendi Kendini Temizleme; Donma Koruması; Emniyet Modu; Gaz Kaçağı Tespiti; İndirekt Hava Akımı; Dijital Kumanda; Günlük Programlama; Hata Teşhis ve Koruma; I-Feel; Program Hafızası | 2 Yönlü (Yukarı-Aşağı) | Var | Ayarlanabilir Fan; Hava Akım Yön Ayarı; Nem Alma Modu; Turbo Mod; Uyku Modu; Zamanlayıcı; Enerji Tasarrufu; Auto Restart; Ekonomik Mod; Turbo Soğutma |  | 1.75 kW | 19.005 BTU | A+ |  | 4 | 1470 kWh | 241 mm | 969 mm | 11.2 kg | 20 dB | 41 dB | 56 dB | Beyaz | 320 mm |  | 7 | 1.55 kW | 18.016 BTU | A++ |  | 265 kWh | R-32 | 18.000 BTU | Inverter | Duvar Tipi
https://www.epey.com/klima/airfel-ltxm35n.html | https://www.epey.com/klima/airfel-ltxm35n.html | Airfel LTXM35N Duvar Tipi Klima (12.000) | Airfel LTXM35N Duvar Tipi Klima (12.000) | 23.2 kg | 270 mm | 720 mm | 56 dB | 63 dB | 495 mm | -15°C/30°C | -15°C/50°C |  |  | Cold Catalyst Filtre | Kendi Kendini Temizleme; I-Feel; Taze Hava Üfleme | 2 Yönlü (Yukarı-Aşağı) |  | Ayarlanabilir Fan; Hava Akım Yön Ayarı; Nem Alma Modu; Turbo Mod; Uyku Modu; Zamanlayıcı; Enerji Tasarrufu; Auto Restart |  | 1.088 kW | 13.000 BTU | A+ |  | 4 |  | 194 mm | 805 mm | 7.6 kg | 25 dB | 40.5 dB | 55 dB | Beyaz | 285 mm |  | 6.1 | 1.213 kW | 12.000 BTU | A++ |  |  | R-32 | 12.000 BTU | Inverter | Duvar Tipi
https://www.epey.com/klima/samsung-windfree-premium-18-ar60f18c1kw-sk.html | https://www.epey.com/klima/samsung-windfree-premium-18-ar60f18c1kw-sk.html | Samsung WindFree Premium 18 Duvar Tipi Klima (18.000 BTU) (AR60F18C1KW/SK) | Samsung WindFree Premium 18 Duvar Tipi Klima (18.000 BTU) (AR60F18C1KW/SK) | 36.8 kg | 310 mm | 880 mm | 46 dB | 63 dB | 638 mm | -15°C/24°C | -10°C/46°C | Samsung WindFree Premium 18 Duvar Tipi Klima Kullanım Kılavuzu |  | Filter Plus | Sessiz Mod; Wi-Fi Kontrol; Kendi Kendini Temizleme; Yapay Zeka; Buz Çözme; LED Ekran | 4 Yönlü | Var | Ayarlanabilir Fan; Nem Alma Modu; Uyku Modu; Zamanlayıcı; Enerji Tasarrufu; Auto Restart; Ekonomik Mod; Turbo Soğutma | 3.73 | 1.61 kW | 20.473 BTU | A+ | A+ | 4.1 |  | 215 mm | 1055 mm | 12.3 kg | 25 dB | 41 dB | 58 dB | Beyaz | 299 mm | 3.6 | 7.2 | 1.39 kW | 17.061 BTU | A++ | A++ |  | R-32 | 18.000 BTU | Inverter | Duvar Tipi
https://www.epey.com/klima/lg-dualcool-plus-12.html | https://www.epey.com/klima/lg-dualcool-plus-12.html | LG DualCool Plus 12 Duvar Tipi Klima (12.000 BTU) (PC12SQ) | LG DualCool Plus 12 Duvar Tipi Klima (12.000 BTU) (PC12SQ) | 25.1 kg | 230 mm | 717 mm | 50 dB | 65 dB | 483 mm | -10°C/24°C | -10°C/48°C | LG DualCool Plus 12 Duvar Tipi Klima Kullanım Kılavuzu |  | Hava Filtresi; Yıkanabilir Ön Filtre | Sessiz Mod; Wi-Fi Kontrol; Kendi Kendini Temizleme; Yapay Zeka; Eko Soğutma Modu; Buz Çözme; Otomatik Fan Hızı; Dual Inverter; Otomatik Kapanma | 4 Yönlü | Var | Ayarlanabilir Fan; Hava Akım Yön Ayarı; Nem Alma Modu; Turbo Mod; Uyku Modu; Zamanlayıcı; Enerji Tasarrufu; Auto Restart; Ekonomik Mod |  | 1.05 kW | 13.658 BTU | A+ |  | 4 | 875 kWh | 189 mm | 837 mm | 8.7 kg | 19 dB | 45 dB | 59 dB | Beyaz | 308 mm |  | 6.6 | 1.08 kW | 11.950 BTU | A++ |  | 186 kWh | R-32 | 12.000 BTU | Inverter | Duvar Tipi
https://www.epey.com/klima/grundig-gac-18002.html | https://www.epey.com/klima/grundig-gac-18002.html | Grundig GAC 18002 Duvar Tipi Klima (18.000 BTU) | Grundig GAC 18002 Duvar Tipi Klima (18.000 BTU) | 37 kg | 288 mm | 770 mm |  | 65 dB | 545 mm | -15°C/24°C | -15°C/48°C |  |  | İyonizer; Yıkanabilir Ön Filtre; Yüksek Yoğunluklu Filtre | Sessiz Mod; Wi-Fi Kontrol; Kendi Kendini Temizleme; Buz Çözme; İndirekt Hava Akımı; Otomatik Fan Hızı; Enerji Göstergesi; Aktif Enerji Kontrolü; Günlük Programlama; I-Feel; LED Ekran | 4 Yönlü | Var | Ayarlanabilir Fan; Hava Akım Yön Ayarı; Nem Alma Modu; Turbo Mod; Uyku Modu; Zamanlayıcı; Enerji Tasarrufu; Auto Restart; Turbo Soğutma |  |  | 19.000 BTU | A+ |  |  |  | 210 mm | 998 mm | 11.7 kg |  |  | 60 dB | Beyaz | 345 mm |  |  |  | 18.000 BTU | A++ |  |  | R-32 | 18.000 BTU | Inverter | Duvar Tipi
https://www.epey.com/klima/altus-alk-1270.html | https://www.epey.com/klima/altus-alk-1270.html | Altus ALK 1270 Duvar Tipi Klima (12.000) | Altus ALK 1270 Duvar Tipi Klima (12.000) | [10 empty] | Yıkanabilir Ön Filtre | LED Ekran | 2 Yönlü (Yukarı-Aşağı) |  | Ayarlanabilir Fan; Hava Akım Yön Ayarı; Nem Alma Modu; Turbo Mod; Uyku Modu; Zamanlayıcı; Turbo Soğutma |  |  |  | A+ |  |  | 811 kWh | 189 mm | 837 mm |  |  |  |  | Beyaz | 308 mm |  |  |  |  | A++ |  | 195 kWh | R-32 | 12.000 BTU | Inverter | Duvar Tipi
https://www.epey.com/klima/midea-xtreme-eco-12.html | https://www.epey.com/klima/midea-xtreme-eco-12.html | Midea Xtreme Eco 12 Duvar Tipi Klima (12.000) (AG2Eco-12NXD0-I) | Midea Xtreme Eco 12 Duvar Tipi Klima (12.000) (AG2Eco-12NXD0-I) | 23.7 kg | 270 mm | 720 mm | 55 dB | 63 dB | 495 mm | -15°C/24°C | -15°C/50°C |  |  | İyonizer; Bio Filtre; Cold Catalyst Filtre; Gümüş İyon; Hepa Filtre; Yüksek Yoğunluklu Filtre | Sessiz Mod; Wi-Fi Kontrol; Kendi Kendini Temizleme; Donma Koruması; Emniyet Modu; Gaz Kaçağı Tespiti; İndirekt Hava Akımı; Dijital Kumanda; Günlük Programlama; Hata Teşhis ve Koruma; I-Feel; Program Hafızası | 2 Yönlü (Yukarı-Aşağı) | Var | Ayarlanabilir Fan; Hava Akım Yön Ayarı; Nem Alma Modu; Turbo Mod; Uyku Modu; Zamanlayıcı; Enerji Tasarrufu; Auto Restart; Ekonomik Mod; Turbo Soğutma |  | 1.02 kW | 13.000 BTU | A+ |  | 4.2 | 833 kWh | 208 mm | 835 mm | 8.7 kg | 21 dB | 37 dB | 56 dB | Beyaz | 295 mm |  | 7 | 1.09 kW | 12.010 BTU | A++ |  | 182 kWh | R-32 | 12.000 BTU | Inverter | Duvar Tipi
https://www.epey.com/klima/tcl-voxin-12.html | https://www.epey.com/klima/tcl-voxin-12.html | TCL VoxIN 12 Duvar Tipi Klima (12.000 BTU) (TAC-12CHSD/UG11I) | TCL VoxIN 12 Duvar Tipi Klima (12.000 BTU) (TAC-12CHSD/UG11I) | 24 kg | 305 mm | 810 mm | 53 dB | 63 dB | 549 mm | -25°C/30°C | -15°C/53°C | TCL VoxIN 12 Duvar Tipi Klima Kullanım Kılavuzu |  | Aktif Karbon Filtre; Anti-Statik Toz Filtresi; Fotokatalizör Filtresi; Gümüş İyon; Kateşin Filtresi; Vitamin C Filtresi | Wi-Fi Kontrol; Kendi Kendini Temizleme; Buz Çözme; Bluetooth; Çocuk Kilidi; Dijital Kumanda; Evden Ayrılma; I-Feel; LED Ekran; Merkezi Kontrol; Sesli Kontrol | 4 Yönlü | Var | Ayarlanabilir Fan; Auto Restart | 4.01 | 0.97 kW |  | A++ |  | 4.7 | 775 kWh | 209 mm | 808 mm | 9.7 kg | 19 dB | 44 dB | 54 dB | Beyaz | 305 mm | 3.36 | 8.5 | 1.06 kW | 12.000 BTU | A+++ |  | 145 kWh | R-32 | 12.000 BTU | Inverter | Duvar Tipi
https://www.epey.com/klima/arcelik-ekolojik-18325.html | https://www.epey.com/klima/arcelik-ekolojik-18325.html | Arçelik Ekolojik 18325 Duvar Tipi Klima (18.000 BTU) | Arçelik Ekolojik 18325 Duvar Tipi Klima (18.000 BTU) | 36.5 kg | 288 mm | 770 mm |  | 65 dB | 545 mm | -15°C/24°C | -10°C/48°C | Arçelik Ekolojik 18325 Duvar Tipi Klima Kullanım Kılavuzu |  | Hava Filtresi | Sessiz Mod; Kendi Kendini Temizleme; Yapay Zeka; Hava Temizleme; Buz Çözme; Otomatik Fan Hızı; Enerji Göstergesi; Aktif Enerji Kontrolü; Dijital Kumanda; Günlük Programlama | 2 Yönlü (Yukarı-Aşağı) | Var | Ayarlanabilir Fan; Hava Akım Yön Ayarı; Nem Alma Modu; Uyku Modu; Zamanlayıcı; Enerji Tasarrufu; Oda Havalandırma; Turbo Soğutma |  | 1.611 kW | 19.790 BTU | A+ |  | 4.3 | 1270 kWh | 220 mm | 1000 mm | 11.7 kg | 31 dB |  | 60 dB | Beyaz | 310 mm |  | 7 | 1.648 kW | 18.000 BTU | A++ |  | 250 kWh | R-32 | 18.000 BTU | Inverter | Duvar Tipi
https://www.epey.com/klima/tcl-tac-09cpb-dl2-9.html | https://www.epey.com/klima/tcl-tac-09cpb-dl2-9.html | TCL TAC-09CPB/DL2 9 Portatif Klima | TCL TAC-09CPB/DL2 9 Portatif Klima | [10 empty] | Hava Filtresi | Çocuk Kilidi; I-Feel | 2 Yönlü (Yukarı-Aşağı) |  | Ayarlanabilir Fan; Nem Alma Modu; Uyku Modu; Zamanlayıcı | [12 empty] | 65 dB | Beyaz |  | 2.6 |  | 2.6 kW | 9.000 BTU | A |  |  | R290 | 9.000 BTU | On/Off | Portatif
https://www.epey.com/klima/bosch-climate-2000-cl2000-set-35-we.html | https://www.epey.com/klima/bosch-climate-2000-cl2000-set-35-we.html | Bosch Climate 2000 CL2000-Set 35 WE Duvar Tipi Klima (12.000) | Bosch Climate 2000 CL2000-Set 35 WE Duvar Tipi Klima (12.000) | 23.2 kg | 270 mm | 720 mm | 56 dB | 63 dB | 495 mm | -15°C/24°C | -15°C/50°C |  | CL2000 35 E; CL2000U W 35 E | Cold Catalyst Filtre; Yüksek Yoğunluklu Filtre | Kendi Kendini Temizleme | 2 Yönlü (Yukarı-Aşağı) | Var | Ayarlanabilir Fan; Hava Akım Yön Ayarı; Nem Alma Modu; Turbo Mod; Uyku Modu; Zamanlayıcı |  | 1.088 kW | 13.000 BTU | A+ |  | 4 | 945 kWh | 194 mm | 805 mm | 7.6 kg | 25 dB | 40.5 dB | 55 dB | Beyaz | 285 mm |  | 6.1 | 1.213 kW | 12.000 BTU | A++ |  | 206 kWh | R-32 | 12.000 BTU | Inverter | Duvar Tipi
https://www.epey.com/klima/samsung-windfree-premium-12-ar60f12c1kw-sk.html | https://www.epey.com/klima/samsung-windfree-premium-12-ar60f12c1kw-sk.html | Samsung WindFree Premium 12 Duvar Tipi Klima (12.000 BTU) (AR60F12C1KW/SK) | Samsung WindFree Premium 12 Duvar Tipi Klima (12.000 BTU) (AR60F12C1KW/SK) | 22.6 kg | 220 mm | 710 mm | 46 dB | 63 dB | 540 mm | -15°C/24°C | -10°C/46°C | Samsung WindFree Premium 12 Duvar Tipi Klima Kullanım Kılavuzu |  | Filter Plus | Sessiz Mod; Wi-Fi Kontrol; Kendi Kendini Temizleme; Yapay Zeka; Buz Çözme; LED Ekran | 4 Yönlü | Var | Ayarlanabilir Fan; Nem Alma Modu; Uyku Modu; Zamanlayıcı; Enerji Tasarrufu; Auto Restart; Ekonomik Mod; Turbo Soğutma | 3.61 | 0.97 kW | 11.942 BTU |  | A+ | 4.2 |  | 215 mm | 820 mm | 8.7 kg | 19 dB | 38 dB | 56 dB | Beyaz | 299 mm | 2.43 | 6.5 | 1.44 kW | 11.942 BTU | A++ | A++ |  | R-32 | 12.000 BTU | Inverter | Duvar Tipi
https://www.epey.com/klima/lg-dualcool-plus-18.html | https://www.epey.com/klima/lg-dualcool-plus-18.html | LG DualCool Plus 18 Duvar Tipi Klima (18.000 BTU) (PC18SQ) | LG DualCool Plus 18 Duvar Tipi Klima (18.000 BTU) (PC18SQ) | 34.4 kg | 288 mm | 770 mm | 55 dB | 65 dB | 545 mm | -10°C/24°C | -15°C/48°C | LG DualCool Plus 18 Duvar Tipi Klima Kullanım Kılavuzu |  | Hava Filtresi; Yıkanabilir Ön Filtre | Sessiz Mod; Wi-Fi Kontrol; Kendi Kendini Temizleme; Yapay Zeka; Eko Soğutma Modu; Buz Çözme; Otomatik Fan Hızı; Dual Inverter; Filtre Değişim Uyarısı; Günlük Programlama; Hata Teşhis ve Koruma; LED Ekran; Otomatik Kapanma | 4 Yönlü | Var | Ayarlanabilir Fan; Hava Akım Yön Ayarı; Nem Alma Modu; Turbo Mod; Uyku Modu; Zamanlayıcı; Enerji Tasarrufu; Auto Restart; Ekonomik Mod |  | 1.611 kW | 19.804 BTU | A+ |  | 4.3 | 1270 kWh | 210 mm | 998 mm | 11.9 kg | 31 dB | 48 dB | 60 dB | Beyaz | 345 mm |  | 7 | 1.562 kW | 17.072 BTU | A++ |  | 250 kWh | R-32 | 18.000 BTU | Inverter | Duvar Tipi
https://www.epey.com/klima/altus-alk-1840.html | https://www.epey.com/klima/altus-alk-1840.html | Altus ALK 1840 Duvar Tipi Klima (18.000) | Altus ALK 1840 Duvar Tipi Klima (18.000) | 45 kg | 288 mm | 770 mm |  | 53 dB | 545 mm | -15°C/24°C |  |  |  | Hava Filtresi | Buz Çözme; Otomatik Fan Hızı | 2 Yönlü (Yukarı-Aşağı) |  | Ayarlanabilir Fan; Hava Akım Yön Ayarı; Nem Alma Modu; Uyku Modu; Zamanlayıcı; Auto Restart; Ekonomik Mod; Oda Havalandırma; Turbo Soğutma |  | 1.611 kW | 19.790 BTU | A+ |  | 4.3 |  |  |  | 13.2 kg | 29 dB |  | 34 dB | Beyaz |  |  | 7 | 1.648 kW | 18.000 BTU | A++ |  |  |  | 18.000 BTU | Inverter | Duvar Tipi
https://www.epey.com/klima/windsor-inverter-9.html | https://www.epey.com/klima/windsor-inverter-9.html | Windsor Inverter 9 Duvar Tipi Klima (9.000 BTU) | Windsor Inverter 9 Duvar Tipi Klima (9.000 BTU) |  |  |  |  | 62 dB |  | -10°C/24°C |  | Windsor Inverter 9 Duvar Tipi Klima Kullanım Kılavuzu |  | Hava Filtresi | Buz Çözme; +BTU; Otomatik Fan Hızı; Çocuk Kilidi; Hata Teşhis ve Koruma | 2 Yönlü (Yukarı-Aşağı) |  | Ayarlanabilir Fan; Hava Akım Yön Ayarı; Nem Alma Modu; Turbo Mod; Uyku Modu; Zamanlayıcı; Enerji Tasarrufu; Auto Restart; Ekonomik Mod |  |  | 8.530 BTU | A |  | 3.8 | 737 kWh | 190 mm | 822 mm |  |  |  | 52 dB | Beyaz | 281 mm |  | 6.1 |  | 9.500 BTU | A++ |  | 143 kWh | R-32 | 9.000 BTU | Inverter | Duvar Tipi
https://www.epey.com/klima/teka-aci-112-wh-12.html | https://www.epey.com/klima/teka-aci-112-wh-12.html | Teka ACI 112 WH 12 Duvar Tipi Klima (12.000 BTU) | Teka ACI 112 WH 12 Duvar Tipi Klima (12.000 BTU) | 21 kg | 270 mm | 720 mm | 55 dB | 64 dB | 495 mm |  |  | Teka ACI 112 WH 12 Duvar Tipi Klima Kullanım Kılavuzu |  | Hava Filtresi | Kendi Kendini Temizleme; Gaz Kaçağı Tespiti; İndirekt Hava Akımı; I-Feel | 4 Yönlü | Var | Ayarlanabilir Fan; Hava Akım Yön Ayarı; Nem Alma Modu; Turbo Mod; Uyku Modu; Zamanlayıcı; Enerji Tasarrufu; Ekonomik Mod |  | 1.09 kW | 13.000 BTU | A+ |  | 4.1 | 958 kWh | 200 mm | 802 mm |  | 20 dB | 40 dB | 56 dB | Beyaz | 295 mm |  | 6.4 | 1.3 kW | 12.000 BTU | A++ |  | 192 kWh | R-32 | 12.000 BTU | Inverter | Duvar Tipi
https://www.epey.com/klima/bosch-climate-3000i-35-we.html | https://www.epey.com/klima/bosch-climate-3000i-35-we.html | Bosch Climate 3000i 35 WE Duvar Tipi Klima (12.000) | Bosch Climate 3000i 35 WE Duvar Tipi Klima (12.000) |  | 270 mm | 720 mm |  | 62 dB | 495 mm | -15°C/24°C | -15°C/50°C |  |  | Cold Catalyst Filtre; Yüksek Yoğunluklu Filtre | Otomatik Fan Hızı |  |  | Hava Akım Yön Ayarı; Nem Alma Modu; Uyku Modu; Zamanlayıcı; Auto Restart |  |  | 12.966 BTU | A+ |  | 4.2 | 833 kWh | 200 mm | 728 mm |  |  |  | 54 dB | Beyaz | 292 mm |  | 7 |  | 11.942 BTU | A++ |  | 182 kWh |  | 12.000 BTU | Inverter | Duvar Tipi
https://www.epey.com/klima/daikin-siesta-sensira-12-atxf35f.html | https://www.epey.com/klima/daikin-siesta-sensira-12-atxf35f.html | Daikin Siesta Sensira 12 Duvar Tipi Klima (12.000 BTU) (ATXF35F) | Daikin Siesta Sensira 12 Duvar Tipi Klima (12.000 BTU) (ATXF35F) |  | 343 mm | 740 mm | 48 dB | 61 dB | 556 mm | -15°C/18°C | -10°C/48°C |  |  | Hava Filtresi | Wi-Fi Kontrol; İndirekt Hava Akımı; Hızlı Sıcaklık Değişimi; Otomatik Fan Hızı; Dijital Kumanda; Günlük Programlama | 2 Yönlü (Yukarı-Aşağı) | Var | Ayarlanabilir Fan; Nem Alma Modu; Turbo Mod; Uyku Modu; Zamanlayıcı; Auto Restart; Ekonomik Mod | 3.72 | 1.5 kW | 12.000 BTU | A+ |  | 4.2 | 867 kWh | 225 mm | 770 mm |  | 20 dB | 43 dB | 54 dB | Beyaz | 286 mm | 3.3 | 6.5 | 1.4 kW | 12.000 BTU | A++ |  | 188 kWh | R-32 | 12.000 BTU | Inverter | Duvar Tipi
https://www.epey.com/klima/samsung-ar35-12.html | https://www.epey.com/klima/samsung-ar35-12.html | Samsung AR35 12 Duvar Tipi Klima (12.000 BTU) (AR12TXHQBWK/SK) | Samsung AR35 12 Duvar Tipi Klima (12.000 BTU) (AR12TXHQBWK/SK) | 23.2 kg | 270 mm | 720 mm | 50 dB | 65 dB | 495 mm | -15°C/24°C | -10°C/46°C | Samsung AR35 12 Duvar Tipi Klima Kullanım Kılavuzu |  | HD Filtre | Sessiz Mod; Buz Çözme; Otomatik Fan Hızı | 2 Yönlü (Yukarı-Aşağı) | Var | Ayarlanabilir Fan; Hava Akım Yön Ayarı; Nem Alma Modu; Uyku Modu; Zamanlayıcı; Enerji Tasarrufu; Auto Restart; Turbo Soğutma | 3.5 | 1.08 kW | 13.000 BTU | A+ |  | 3.9 |  | 194 mm | 805 mm | 8.1 kg | 28 dB | 37 dB | 55 dB | Beyaz | 285 mm | 2.9 | 6.1 | 1.21 kW | 12.000 BTU | A++ |  |  | R-32 | 12.000 BTU | Inverter | Duvar Tipi
https://www.epey.com/klima/lg-dual-eco-s3-w12ja3aa.html | https://www.epey.com/klima/lg-dual-eco-s3-w12ja3aa.html | LG Dual Eco 12 Duvar Tipi Klima (12.000 BTU) (S3-W12JA3AA) | LG Dual Eco 12 Duvar Tipi Klima (12.000 BTU) (S3-W12JA3AA) |  | 230 mm | 717 mm |  | 65 dB | 483 mm |  |  |  |  | İkili Koruma Filtresi | Kendi Kendini Temizleme; Enerji Göstergesi; Aktif Enerji Kontrolü; Dual Inverter; Hata Teşhis ve Koruma |  |  | Ayarlanabilir Fan; Hava Akım Yön Ayarı; Nem Alma Modu; Turbo Mod; Uyku Modu; Zamanlayıcı; Enerji Tasarrufu |  | 1.05 kW | 11.942 BTU | A+ |  | 4 | 875 kWh | 189 mm | 837 mm | 8.7 kg | 19 dB | 41 dB | 59 dB | Beyaz | 309 mm |  | 6.6 | 1.08 kW | 11.942 BTU | A++ |  | 186 kWh | R-32 | 12.000 BTU | Inverter | Duvar Tipi
https://www.epey.com/klima/baymak-elegant-plus-12.html | https://www.epey.com/klima/baymak-elegant-plus-12.html | Baymak Elegant Plus 12 Duvar Tipi Klima (12.000 BTU) | Baymak Elegant Plus 12 Duvar Tipi Klima (12.000 BTU) | 21 kg | 258 mm | 708 mm |  | 62 dB | 530 mm |  |  | Baymak Elegant Plus 12 Duvar Tipi Klima Kullanım Kılavuzu |  | Hava Filtresi | Sessiz Mod; Kendi Kendini Temizleme; Buz Çözme; Otomatik Fan Hızı; I-Feel; LED Ekran | 4 Yönlü | Var | Ayarlanabilir Fan; Hava Akım Yön Ayarı; Nem Alma Modu; Turbo Mod; Uyku Modu; Zamanlayıcı; Enerji Tasarrufu; Auto Restart; Ekonomik Mod; Oda Havalandırma; Turbo Soğutma |  | 1.12 kW | 12.965 BTU | A+ |  | 4 | 945 kWh | 199 mm | 761 mm | 8 kg |  |  | 53 dB | Beyaz | 296 mm |  | 6.2 | 1.18 kW | 11.942 BTU | A++ |  | 198 kWh | R-32 | 12.000 BTU | Inverter | Duvar Tipi
https://www.epey.com/klima/samsung-ar40-18-ar40f18c0am-sk.html | https://www.epey.com/klima/samsung-ar40-18-ar40f18c0am-sk.html | Samsung AR40 18 Duvar Tipi Klima (18.000 BTU) (AR40F18C0AM/SK) | Samsung AR40 18 Duvar Tipi Klima (18.000 BTU) (AR40F18C0AM/SK) | 32.7 kg | 330 mm | 805 mm | 54 dB | 63 dB | 554 mm | -15°C/24°C | -10°C/46°C | Samsung AR40 18 Duvar Tipi Klima Kullanım Kılavuzu |  | HD Filtre | Kendi Kendini Temizleme; Buz Çözme; Anti Küf Fonksiyonu; Çocuk Kilidi; Dijital Kumanda; I-Feel; LED Ekran | 2 Yönlü (Yukarı-Aşağı) |  | Ayarlanabilir Fan; Hava Akım Yön Ayarı; Nem Alma Modu; Turbo Mod; Uyku Modu; Zamanlayıcı; Auto Restart; Ekonomik Mod | 3.56 | 1.48 kW | 18.000 BTU | A+ |  | 4 | 1470 kWh | 213 mm | 957 mm | 10.5 kg | 30 dB | 43 dB | 55 dB | Beyaz | 302 mm | 3.21 | 7.1 | 1.64 kW | 18.000 BTU | A++ |  | 261 kWh | R-32 | 18.000 BTU | Inverter | Duvar Tipi
https://www.epey.com/klima/arcelik-ekolojik-15325.html | https://www.epey.com/klima/arcelik-ekolojik-15325.html | Arçelik Ekolojik 15325 Duvar Tipi Klima (15.000 BTU) | Arçelik Ekolojik 15325 Duvar Tipi Klima (15.000 BTU) | 33.6 kg | 288 mm | 770 mm |  | 65 dB | 545 mm | -10°C/24°C | -10°C/48°C | Arçelik Ekolojik 15325 Duvar Tipi Klima Kullanım Kılavuzu |  | Hava Filtresi | Sessiz Mod; Kendi Kendini Temizleme; Yapay Zeka; Hava Temizleme; Buz Çözme; Otomatik Fan Hızı; Enerji Göstergesi; Aktif Enerji Kontrolü; Dijital Kumanda; Günlük Programlama | 2 Yönlü (Yukarı-Aşağı) | Var | Ayarlanabilir Fan; Hava Akım Yön Ayarı; Nem Alma Modu; Uyku Modu; Zamanlayıcı; Enerji Tasarrufu; Oda Havalandırma; Turbo Soğutma |  | 1.118 kW | 15.013 BTU | A+ |  | 4 | 875 kWh | 189 mm | 837 mm | 8.5 kg | 19 dB |  | 60 dB | Beyaz | 308 mm |  | 6.4 | 1.308 kW | 14.500 BTU | A++ |  | 230 kWh | R-32 | 15.000 BTU | Inverter | Duvar Tipi
https://www.epey.com/klima/tcl-elite-12.html | https://www.epey.com/klima/tcl-elite-12.html | TCL Elite 12 Duvar Tipi Klima (12.000 BTU) (TAC-12CHSD/XA51I) | TCL Elite 12 Duvar Tipi Klima (12.000 BTU) (TAC-12CHSD/XA51I) | 24 kg | 290 mm | 777 mm | 50 dB | 60 dB | 498 mm |  |  | TCL Elite 12 Duvar Tipi Klima Kullanım Kılavuzu |  | Hava Filtresi | Sessiz Mod; Wi-Fi Kontrol; Kendi Kendini Temizleme; Yapay Zeka; Buz Çözme; Çocuk Kilidi; Hata Teşhis ve Koruma; I-Feel; Sıcak Başlangıç | 4 Yönlü | Var | Ayarlanabilir Fan; Hava Akım Yön Ayarı; Nem Alma Modu; Turbo Mod; Uyku Modu; Zamanlayıcı; Enerji Tasarrufu; Auto Restart; Ekonomik Mod |  | 0.922 kW | 11.669 BTU | A+ |  | 4 |  | 201 mm | 777 mm | 8 kg | 22 dB | 40 dB | 50 dB | Beyaz | 250 mm |  | 6.1 | 1.13 kW | 11.601 BTU | A++ |  |  | R-32 | 12.000 BTU | Inverter | Duvar Tipi
https://www.epey.com/klima/arcelik-ekolojik-24325.html | https://www.epey.com/klima/arcelik-ekolojik-24325.html | Arçelik Ekolojik 24325 Duvar Tipi Klima (24.000 BTU) | Arçelik Ekolojik 24325 Duvar Tipi Klima (24.000 BTU) | 46 kg | 330 mm | 870 mm |  | 70 dB | 670 mm | -15°C/24°C | -15°C/48°C | Arçelik Ekolojik 24325 Duvar Tipi Klima Kullanım Kılavuzu |  | Hava Filtresi | Sessiz Mod; Kendi Kendini Temizleme; Yapay Zeka; Hava Temizleme; Buz Çözme; Otomatik Fan Hızı; Enerji Göstergesi; Aktif Enerji Kontrolü; Dijital Kumanda; Günlük Programlama | 2 Yönlü (Yukarı-Aşağı) | Var | Ayarlanabilir Fan; Hava Akım Yön Ayarı; Nem Alma Modu; Uyku Modu; Zamanlayıcı; Enerji Tasarrufu; Oda Havalandırma; Turbo Soğutma |  | 2.238 kW | 25.590 BTU | A+ |  | 4.3 | 1628 kWh | 210 mm | 998 mm | 11.5 kg | 31 dB |  | 65 dB | Beyaz | 345 mm |  | 6.9 | 2.306 kW | 24.000 BTU | A++ |  | 335 kWh | R-32 | 24.000 BTU | Inverter | Duvar Tipi
https://www.epey.com/klima/samsung-premium-18.html | https://www.epey.com/klima/samsung-premium-18.html | Samsung Premium 18 Duvar Tipi Klima (18.000 BTU) (AR18TSHZHWK/SK) | Samsung Premium 18 Duvar Tipi Klima (18.000 BTU) (AR18TSHZHWK/SK) |  | 310 mm | 880 mm | 51 dB |  | 638 mm | -15°C/24°C | -10°C/46°C | Samsung Premium 18 Duvar Tipi Klima Kullanım Kılavuzu |  | Yıkanabilir Ön Filtre | Kendi Kendini Temizleme; İndirekt Hava Akımı; Otomatik Fan Hızı | 2 Yönlü (Yukarı-Aşağı) |  | Ayarlanabilir Fan; Hava Akım Yön Ayarı; Nem Alma Modu; Uyku Modu; Zamanlayıcı; Auto Restart; Ekonomik Mod; Turbo Soğutma |  | 1.75 kW | 20.473 BTU | A |  | 3.8 |  | 215 mm | 1055 mm |  | 28 dB | 41 dB |  | Beyaz | 299 mm |  | 6.1 | 1.45 kW | 17.061 BTU | A++ |  |  | R410A | 18.000 BTU | Inverter | Duvar Tipi
https://www.epey.com/klima/bosch-climate-2000-cl2000-set-53-we.html | https://www.epey.com/klima/bosch-climate-2000-cl2000-set-53-we.html | Bosch Climate 2000 CL2000-Set 53 WE Duvar Tipi Klima (18.000) | Bosch Climate 2000 CL2000-Set 53 WE Duvar Tipi Klima (18.000) | 32.7 kg | 330 mm | 805 mm | 56 dB | 64 dB | 554 mm | -15°C/24°C | -15°C/50°C |  | CL2000 53 E; CL2000U W 53 E | Cold Catalyst Filtre; Yüksek Yoğunluklu Filtre | Kendi Kendini Temizleme | 2 Yönlü (Yukarı-Aşağı) | Var | Ayarlanabilir Fan; Hava Akım Yön Ayarı; Nem Alma Modu; Turbo Mod; Uyku Modu; Zamanlayıcı |  | 1.57 kW | 19.000 BTU | A+ |  | 4 | 1436 kWh | 213 mm | 957 mm | 10 kg | 26 dB | 42.5 dB | 56 dB | Beyaz | 302 mm |  | 7.2 | 1.55 kW | 18.000 BTU | A++ |  | 253 kWh | R-32 | 18.000 BTU | Inverter | Duvar Tipi
https://www.epey.com/klima/arcelik-neo-12605.html | https://www.epey.com/klima/arcelik-neo-12605.html | Arçelik Neo 12605 Duvar Tipi Klima (12.000 BTU) | Arçelik Neo 12605 Duvar Tipi Klima (12.000 BTU) | 22.9 kg | 230 mm | 717 mm | 54 dB | 65 dB | 483 mm | -10°C/24°C | -10°C/48°C |  |  | Yıkanabilir Ön Filtre | Kendi Kendini Temizleme; Soğutma Isıtma Geçişi; Buz Çözme; Otomatik Fan Hızı; Enerji Göstergesi; Aktif Enerji Kontrolü; Günlük Programlama; Sıcak Başlangıç | 2 Yönlü (Yukarı-Aşağı) | Var | Ayarlanabilir Fan; Hava Akım Yön Ayarı; Nem Alma Modu; Turbo Mod; Uyku Modu; Zamanlayıcı; Enerji Tasarrufu; Auto Restart; Ekonomik Mod; Turbo Soğutma |  | 1.3 kW | 10.000 BTU | A |  | 3.8 | 737 kWh | 189 mm | 837 mm | 8.5 kg | 19 dB |  | 60 dB | Beyaz | 308 mm |  | 6.1 | 1.45 kW | 12.000 BTU | A++ |  | 195 kWh | R-32 | 12.000 BTU | Inverter | Duvar Tipi
https://www.epey.com/klima/airfel-ltxm50n.html | https://www.epey.com/klima/airfel-ltxm50n.html | Airfel LTXM50N Duvar Tipi Klima (18.000) | Airfel LTXM50N Duvar Tipi Klima (18.000) | 32.7 kg | 330 mm | 805 mm | 56 dB | 63 dB | 554 mm | -15°C/30°C | -15°C/50°C |  |  | Cold Catalyst Filtre | Kendi Kendini Temizleme; I-Feel; Taze Hava Üfleme | 2 Yönlü (Yukarı-Aşağı) |  | Ayarlanabilir Fan; Hava Akım Yön Ayarı; Nem Alma Modu; Turbo Mod; Uyku Modu; Zamanlayıcı; Enerji Tasarrufu; Auto Restart |  | 1.57 kW | 19.000 BTU | A+ |  | 4 |  | 213 mm | 957 mm | 10 kg | 26 dB | 42.5 dB | 56 dB | Beyaz | 302 mm |  | 7.4 | 1.55 kW | 18.000 BTU | A++ |  |  | R-32 | 18.000 BTU | Inverter | Duvar Tipi
https://www.epey.com/klima/e-c-a-ecotech-12.html | https://www.epey.com/klima/e-c-a-ecotech-12.html | E.C.A. Ecotech 12 Duvar Tipi Klima (12.000 BTU) (ESA2112A100) | E.C.A. Ecotech 12 Duvar Tipi Klima (12.000 BTU) (ESA2112A100) | 24 kg | 290 mm | 777 mm | 50 dB | 60 dB | 498 mm | -20°C/30°C | -15°C/53°C | E.C.A. Ecotech 12 Duvar Tipi Klima Kullanım Kılavuzu |  | Hava Filtresi | Sessiz Mod; Kendi Kendini Temizleme; Eko Soğutma Modu; Buz Çözme; Çocuk Kilidi; I-Feel; Uzun Mesafe Hava Akışı; 3D Hava Üfleme | 4 Yönlü | Var | Hava Akım Yön Ayarı; Nem Alma Modu; Turbo Mod; Uyku Modu; Zamanlayıcı; Enerji Tasarrufu; Auto Restart; Ekonomik Mod |  | 0.992 kW | 12.556 BTU | A+ |  | 4 | 686 kWh | 198 mm | 811 mm | 8 kg | 22 dB | 40 dB | 50 dB | Beyaz | 278 mm |  | 6.1 | 1.18 kW | 12.112 BTU | A++ |  | 201 kWh | R-32 | 12.000 BTU | Inverter | Duvar Tipi
https://www.epey.com/klima/bosch-asx09aw40n.html | https://www.epey.com/klima/bosch-asx09aw40n.html | Bosch ASX09AW40N Duvar Tipi Klima (9.000 BTU) | Bosch ASX09AW40N Duvar Tipi Klima (9.000 BTU) |  | 303 mm | 765 mm | 56 dB | 60 dB | 555 mm |  |  |  | ASI09AW40N; ASO09AW40N | İyonizer; Cold Catalyst Filtre; Yüksek Yoğunluklu Filtre | Sessiz Mod; Wi-Fi Kontrol; Kendi Kendini Temizleme; Donma Koruması; I-Feel; 3D Hava Üfleme | 4 Yönlü | Var | Ayarlanabilir Fan; Hava Akım Yön Ayarı; Nem Alma Modu; Turbo Mod; Uyku Modu; Zamanlayıcı; Enerji Tasarrufu; Ekonomik Mod |  |  | 10.000 BTU | A++ |  | 4.6 | 760 kWh | 189 mm | 802 mm | 8.6 kg | 23 dB | 39 dB | 55 dB | Gri | 297 mm |  | 8.9 |  | 9.000 BTU | A+++ |  | 102 kWh | R-32 | 9.000 BTU | Inverter | Duvar Tipi
https://www.epey.com/klima/samsung-wind-free-premium-plus-12000.html | https://www.epey.com/klima/samsung-wind-free-premium-plus-12000.html | Samsung WindFree Premium Plus 12 Duvar Tipi Klima (12.000 BTU) (AR12TXCABWK/SK) | Samsung WindFree Premium Plus 12 Duvar Tipi Klima (12.000 BTU) (AR12TXCABWK/SK) | 29.9 kg | 285 mm | 790 mm | 46 dB |  | 548 mm | -15°C/24°C | -10°C/46°C | Samsung WindFree Premium Plus 12 Duvar Tipi Klima Kullanım Kılavuzu |  | Yıkanabilir Ön Filtre | Wi-Fi Kontrol; Kendi Kendini Temizleme; Buz Çözme; İndirekt Hava Akımı; Hata Teşhis ve Koruma | 4 Yönlü | Var | Ayarlanabilir Fan; Hava Akım Yön Ayarı; Nem Alma Modu; Uyku Modu; Zamanlayıcı; Enerji Tasarrufu; Auto Restart; Ekonomik Mod |  | 1.07 kW | 13.649 BTU | A++ |  | 4.6 |  | 215 mm | 889 mm | 10.1 kg | 16 dB | 40 dB |  | Beyaz | 299 mm |  | 7.3 | 0.93 kW | 11.942 BTU | A++ |  |  | R-32 | 12.000 BTU | Inverter | Duvar Tipi
https://www.epey.com/klima/quatech-se-inverter-12.html | https://www.epey.com/klima/quatech-se-inverter-12.html | Quatech SE Inverter 12 Duvar Tipi Klima (12.000 BTU) (ACS-OU12SP-ES) | Quatech SE Inverter 12 Duvar Tipi Klima (12.000 BTU) (ACS-OU12SP-ES) | 33 kg | 280 mm | 810 mm | 54 dB |  | 585 mm | -20°C/24°C | -15°C/43°C |  | ACS-IU12SP-ES | Antibakteriyel Filtre; Aroma Filtresi; Catechin Filtre; Fotokatalitik Arındırıcı; Gümüş İyon; Hepa Filtre; Koku Giderici Filtre; Toz Filtresi; Vitamin C Filtresi; Yıkanabilir Ön Filtre | Sessiz Mod; Kendi Kendini Temizleme; Yapay Zeka; Buz Çözme; İndirekt Hava Akımı; Otomatik Fan Hızı; Akıllı Göz; Çocuk Kilidi; Haftalık Programlama; Hareket Algılama; Hata Teşhis ve Koruma; LED Ekran; Multi Sistem; 3D Hava Üfleme | 4 Yönlü | Var | Ayarlanabilir Fan; Hava Akım Yön Ayarı; Nem Alma Modu; Turbo Mod; Uyku Modu; Zamanlayıcı; Enerji Tasarrufu; Ekonomik Mod; Turbo Soğutma |  | 1 kW | 13.307 BTU | A++ |  | 4.6 |  | 191 mm | 798 mm | 7.7 kg | 26 dB | 40 dB |  | Beyaz | 256 mm |  | 8.5 | 0.89 kW | 11.942 BTU | A+++ |  |  | R-32 | 12.000 BTU | Inverter | Duvar Tipi
https://www.epey.com/klima/sigma-comfort-18.html | https://www.epey.com/klima/sigma-comfort-18.html | Sigma Comfort 18 Duvar Tipi Klima (18.000 BTU) (SGM18INVDHD) | Sigma Comfort 18 Duvar Tipi Klima (18.000 BTU) (SGM18INVDHD) | 32.7 kg | 275 mm | 800 mm | 53 dB |  | 553 mm | -15°C/24°C | -10°C/43°C |  |  | Toz Filtresi; Yıkanabilir Ön Filtre | Kendi Kendini Temizleme; Buz Çözme; Otomatik Fan Hızı; Hata Teşhis ve Koruma; Sıcak Başlangıç; Uzun Mesafe Hava Akışı | 2 Yönlü (Yukarı-Aşağı) | Var | Ayarlanabilir Fan; Hava Akım Yön Ayarı; Nem Alma Modu; Turbo Mod; Uyku Modu; Zamanlayıcı; Enerji Tasarrufu; Auto Restart |  | 1.4 kW | 17.740 BTU | A+ |  | 4 |  | 225 mm | 1008 mm | 11.6 kg | 28 dB | 44 dB |  | Beyaz | 318 mm |  | 6.1 | 1.46 kW | 17.060 BTU | A++ |  |  | R-32 | 18.000 BTU | Inverter | Duvar Tipi
https://www.epey.com/klima/midea-xtreme-eco-9.html | https://www.epey.com/klima/midea-xtreme-eco-9.html | Midea Xtreme Eco 9 Duvar Tipi Klima (9.000) (AG2Eco-09NXD0-I) | Midea Xtreme Eco 9 Duvar Tipi Klima (9.000) (AG2Eco-09NXD0-I) | 23.5 kg | 270 mm | 720 mm | 55.5 dB | 62 dB | 495 mm | -15°C/24°C | -15°C/50°C |  |  | İyonizer; Bio Filtre; Cold Catalyst Filtre; Gümüş İyon; Hepa Filtre; Yüksek Yoğunluklu Filtre | Sessiz Mod; Wi-Fi Kontrol; Kendi Kendini Temizleme; Donma Koruması; Emniyet Modu; Gaz Kaçağı Tespiti; İndirekt Hava Akımı; Dijital Kumanda; Günlük Programlama; Hata Teşhis ve Koruma; I-Feel; Program Hafızası | 2 Yönlü (Yukarı-Aşağı) | Var | Ayarlanabilir Fan; Hava Akım Yön Ayarı; Nem Alma Modu; Turbo Mod; Uyku Modu; Zamanlayıcı; Enerji Tasarrufu; Auto Restart; Ekonomik Mod; Turbo Soğutma |  | 0.77 kW | 9.997 BTU | A+ |  | 4.1 | 854 kWh | 210 mm | 726 mm | 8 kg | 20 dB | 37 dB | 54 dB | Beyaz | 291 mm |  | 7.4 | 0.73 kW | 9.008 BTU | A++ |  | 132 kWh | R-32 | 9.000 BTU | Inverter | Duvar Tipi
https://www.epey.com/klima/baymak-elegant-plus-18.html | https://www.epey.com/klima/baymak-elegant-plus-18.html | Baymak Elegant Plus 18 Duvar Tipi Klima (18.000 BTU) | Baymak Elegant Plus 18 Duvar Tipi Klima (18.000 BTU) | 22 kg | 258 mm | 708 mm |  | 62 dB | 530 mm |  |  | Baymak Elegant Plus 18 Duvar Tipi Klima Kullanım Kılavuzu |  | Hava Filtresi | Sessiz Mod; Kendi Kendini Temizleme; Buz Çözme; Otomatik Fan Hızı; I-Feel; LED Ekran | 4 Yönlü | Var | Ayarlanabilir Fan; Hava Akım Yön Ayarı; Nem Alma Modu; Turbo Mod; Uyku Modu; Zamanlayıcı; Enerji Tasarrufu; Auto Restart; Ekonomik Mod; Oda Havalandırma; Turbo Soğutma |  | 1.4 kW | 17.742 BTU | A+ |  | 4 | 1155 kWh | 221 mm | 960 mm | 11.5 kg |  |  | 58 dB | Beyaz | 315 mm |  | 6.8 | 1.67 kW | 17.401 BTU | A++ |  | 263 kWh | R-32 | 18.000 BTU | Inverter | Duvar Tipi
https://www.epey.com/klima/bosch-climate-2001-cl2001u-w-35-e.html | https://www.epey.com/klima/bosch-climate-2001-cl2001u-w-35-e.html | Bosch Climate 2001 CL2001U W 35 E Duvar Tipi Klima (12.000 BTU) | Bosch Climate 2001 CL2001U W 35 E Duvar Tipi Klima (12.000 BTU) | 23.2 kg | 270 mm | 720 mm | 56 dB | 63 dB | 495 mm | -15°C/24°C | -15°C/50°C | Bosch Climate 2001 CL2001U W 35 E Duvar Tipi Klima Kullanım Kılavuzu |  | Cold Catalyst Filtre; Yüksek Yoğunluklu Filtre | Kendi Kendini Temizleme | 2 Yönlü (Yukarı-Aşağı) | Var | Ayarlanabilir Fan; Hava Akım Yön Ayarı; Nem Alma Modu; Turbo Mod; Uyku Modu; Zamanlayıcı |  | 1.088 kW | 13.000 BTU | A+ |  | 4 | 945 kWh | 194 mm | 805 mm | 7.6 kg | 25 dB | 40.5 dB | 55 dB | Beyaz | 285 mm |  | 6.1 | 1.213 kW | 12.000 BTU | A++ |  | 206 kWh | R-32 | 12.000 BTU | Inverter | Duvar Tipi
https://www.epey.com/klima/immergas-thor-12.html | https://www.epey.com/klima/immergas-thor-12.html | Immergas Thor 12 Duvar Tipi Klima (12.000 BTU) (3.035033) | Immergas Thor 12 Duvar Tipi Klima (12.000 BTU) (3.035033) | 23.7 kg | 270 mm | 727 mm | 56 dB | 62 dB | 495 mm | -20°C/24°C | -15°C/50°C |  | 3.035034 | Toz Filtresi; Yıkanabilir Ön Filtre | Kendi Kendini Temizleme; İndirekt Hava Akımı; LED Ekran | 2 Yönlü (Yukarı-Aşağı) | Var | Ayarlanabilir Fan; Hava Akım Yön Ayarı; Nem Alma Modu; Turbo Mod; Uyku Modu; Zamanlayıcı; Enerji Tasarrufu; Ekonomik Mod; Turbo Soğutma |  | 1.03 kW | 13.000 BTU | A+ |  | 4.2 | 833 kWh | 205 mm | 805 mm | 8.7 kg | 22 dB | 37 dB | 56 dB | Beyaz | 296 mm |  | 7 | 1.1 kW | 12.000 BTU | A++ |  | 182 kWh | R-32 | 12.000 BTU | Inverter | Duvar Tipi
https://www.epey.com/klima/fujiplus-sakura-12.html | https://www.epey.com/klima/fujiplus-sakura-12.html | FujiPlus Sakura 12 Duvar Tipi Klima (12.000 BTU) (FP-12 TA2HRA) | FujiPlus Sakura 12 Duvar Tipi Klima (12.000 BTU) (FP-12 TA2HRA) | 26 kg | 245 mm | 780 mm | 51 dB |  | 540 mm | -7°C/40°C | -15°C/45°C |  |  | Hava Filtresi | Otomatik Fan Hızı |  |  | Ayarlanabilir Fan; Nem Alma Modu; Uyku Modu; Zamanlayıcı |  |  | 12.630 BTU | A+ |  | 4 |  | 195 mm | 800 mm | 9 kg | 20 dB |  |  | Beyaz | 280 mm |  | 6.1 |  | 12.280 BTU | A++ |  |  | R410A | 12.000 BTU | Inverter | Duvar Tipi
https://www.epey.com/klima/baymak-elegant-prime-12.html | https://www.epey.com/klima/baymak-elegant-prime-12.html | Baymak Elegant Prime 12 Duvar Tipi Klima (12.000 BTU) | Baymak Elegant Prime 12 Duvar Tipi Klima (12.000 BTU) | 25 kg | 285 mm | 730 mm | 50 dB | 60 dB | 545 mm |  |  | Baymak Elegant Prime 12 Duvar Tipi Klima Kullanım Kılavuzu |  | Aktif Karbon Filtre; Gümüş İyon | Sessiz Mod; Kendi Kendini Temizleme; Buz Çözme; Otomatik Fan Hızı; I-Feel | 4 Yönlü |  | Ayarlanabilir Fan; Hava Akım Yön Ayarı; Nem Alma Modu; Turbo Mod; Uyku Modu; Zamanlayıcı; Enerji Tasarrufu; Auto Restart; Ekonomik Mod |  | 0.97 kW | 12.965 BTU | A+ |  | 4.1 | 913 kWh | 201 mm | 792 mm | 8.5 kg | 26 dB | 40 dB | 54 dB | Beyaz | 292 mm |  | 6.1 | 1.09 kW | 11.942 BTU | A++ |  | 184 kWh | R-32 | 12.000 BTU | Inverter | Duvar Tipi
https://www.epey.com/klima/e-c-a-ecotech-9.html | https://www.epey.com/klima/e-c-a-ecotech-9.html | E.C.A. Ecotech 9 Duvar Tipi Klima (9.000 BTU) (ESA2109A100) | E.C.A. Ecotech 9 Duvar Tipi Klima (9.000 BTU) (ESA2109A100) | 24 kg | 290 mm | 777 mm | 50 dB | 60 dB | 498 mm | -20°C/30°C | -15°C/53°C | E.C.A. Ecotech 9 Duvar Tipi Klima Kullanım Kılavuzu |  | Hava Filtresi | Sessiz Mod; Kendi Kendini Temizleme; Eko Soğutma Modu; Buz Çözme; Çocuk Kilidi; I-Feel; Uzun Mesafe Hava Akışı; 3D Hava Üfleme | 4 Yönlü | Var | Hava Akım Yön Ayarı; Nem Alma Modu; Turbo Mod; Uyku Modu; Zamanlayıcı; Enerji Tasarrufu; Auto Restart; Ekonomik Mod |  | 0.733 kW | 9.383 BTU | A+ |  | 4 | 604 kWh | 198 mm | 811 mm | 8 kg | 22 dB | 40 dB | 50 dB | Beyaz | 278 mm |  | 6.3 | 0.787 kW | 8.871 BTU | A++ |  | 144 kWh | R-32 | 9.000 BTU | Inverter | Duvar Tipi
https://www.epey.com/klima/tcl-breezein-24.html | https://www.epey.com/klima/tcl-breezein-24.html | TCL BreezeIN 24 Duvar Tipi Klima (24.000 BTU) (TAC-24CHSD/TPH11I) | TCL BreezeIN 24 Duvar Tipi Klima (24.000 BTU) (TAC-24CHSD/TPH11I) | 40 kg | 380 mm | 920 mm |  | 65 dB | 699 mm | -20°C/32°C | -15°C/53°C |  |  | Hava Filtresi | Wi-Fi Kontrol; Kendi Kendini Temizleme; Buz Çözme; LED Ekran | 2 Yönlü (Yukarı-Aşağı) | Var | Turbo Mod | 3.71 | 1.9 kW |  |  |  | 4.1 |  | 222 mm | 1100 mm | 14 kg | 41 dB | 58 dB |  | Beyaz | 333 mm | 3.24 | 6.5 | 2.09 kW | 24.000 BTU | A++ |  |  | R-32 | 24.000 BTU | Inverter | Duvar Tipi
https://www.epey.com/klima/samsung-windfree-premium-plus-9.html | https://www.epey.com/klima/samsung-windfree-premium-plus-9.html | Samsung WindFree™ Premium Plus 9 Duvar Tipi Klima (9.000 BTU) (AR60F09CAAW/SK) | Samsung WindFree™ Premium Plus 9 Duvar Tipi Klima (9.000 BTU) (AR60F09CAAW/SK) | 24.4 kg | 220 mm | 710 mm | 45 dB | 63 dB | 540 mm | -15°C/24°C | -10°C/46°C | Samsung WindFree™ Premium Plus 9 Duvar Tipi Klima Kullanım Kılavuzu |  | Filter Plus | Wi-Fi Kontrol; Kendi Kendini Temizleme; Yapay Zeka; Buz Çözme; Akıllı Göz; Hareket Algılama; LED Ekran | 4 Yönlü | Var | Ayarlanabilir Fan; Nem Alma Modu; Turbo Mod; Uyku Modu; Zamanlayıcı; Auto Restart; Ekonomik Mod | 4.16 | 0.77 kW | 10.918 BTU | A++ |  | 4.6 |  | 215 mm | 889 mm | 9.7 kg | 16 dB | 38 dB | 56 dB | Beyaz | 299 mm | 4 | 7.9 | 0.65 kW | 8.530 BTU | A++ |  |  | R-32 | 9.000 BTU | Inverter | Duvar Tipi
https://www.epey.com/klima/tcl-elite-18.html | https://www.epey.com/klima/tcl-elite-18.html | TCL Elite 18 Duvar Tipi Klima (18.000 BTU) (TAC-18CHSD/XA51I) | TCL Elite 18 Duvar Tipi Klima (18.000 BTU) (TAC-18CHSD/XA51I) | 35 kg | 349 mm | 853 mm | 55 dB | 65 dB | 602 mm |  |  | TCL Elite 18 Duvar Tipi Klima Kullanım Kılavuzu |  | Hava Filtresi | Sessiz Mod; Wi-Fi Kontrol; Kendi Kendini Temizleme; Yapay Zeka; Buz Çözme; Çocuk Kilidi; Hata Teşhis ve Koruma; I-Feel; Sıcak Başlangıç | 4 Yönlü | Var | Ayarlanabilir Fan; Hava Akım Yön Ayarı; Nem Alma Modu; Turbo Mod; Uyku Modu; Zamanlayıcı; Enerji Tasarrufu; Auto Restart; Ekonomik Mod |  | 1.374 kW | 17.401 BTU | A+ |  | 4 |  | 206 mm | 910 mm | 10 kg | 27 dB | 43 dB | 53 dB | Beyaz | 294 mm |  | 6.1 | 1.58 kW | 17.401 BTU | A++ |  |  | R-32 | 18.000 BTU | Inverter | Duvar Tipi
https://www.epey.com/klima/samsung-ar40-12-ar40f12c0am-sk.html | https://www.epey.com/klima/samsung-ar40-12-ar40f12c0am-sk.html | Samsung AR40 12 Duvar Tipi Klima (12.000 BTU) (AR40F12C0AM/SK) | Samsung AR40 12 Duvar Tipi Klima (12.000 BTU) (AR40F12C0AM/SK) | 23.2 kg | 270 mm | 720 mm | 52 dB | 65 dB | 495 mm | -15°C/24°C | -10°C/46°C | Samsung AR40 12 Duvar Tipi Klima Kullanım Kılavuzu |  | HD Filtre | Kendi Kendini Temizleme; Buz Çözme; Anti Küf Fonksiyonu; Çocuk Kilidi; Dijital Kumanda; I-Feel; LED Ekran | 2 Yönlü (Yukarı-Aşağı) |  | Ayarlanabilir Fan; Hava Akım Yön Ayarı; Nem Alma Modu; Turbo Mod; Uyku Modu; Zamanlayıcı; Auto Restart; Ekonomik Mod | 3.5 | 1.08 kW | 13.000 BTU | A |  | 3.9 | 969 kWh | 194 mm | 805 mm | 8.1 kg | 29 dB | 40 dB | 55 dB | Beyaz | 285 mm | 2.9 | 6.1 | 1.21 kW | 12.000 BTU | A++ |  | 211 kWh | R-32 | 12.000 BTU | Inverter | Duvar Tipi
https://www.epey.com/klima/samsung-ar40-18.html | https://www.epey.com/klima/samsung-ar40-18.html | Samsung AR40 18 Duvar Tipi Klima (18.000 BTU) (AR40F18C0BM/SK) | Samsung AR40 18 Duvar Tipi Klima (18.000 BTU) (AR40F18C0BM/SK) | 32.7 kg | 330 mm | 805 mm | 54 dB | 63 dB | 554 mm | -15°C/24°C | -10°C/46°C | Samsung AR40 18 Duvar Tipi Klima Kullanım Kılavuzu |  | HD Filtre | Kendi Kendini Temizleme; Buz Çözme; Anti Küf Fonksiyonu; Çocuk Kilidi; Dijital Kumanda; I-Feel; LED Ekran | 2 Yönlü (Yukarı-Aşağı) |  | Ayarlanabilir Fan; Hava Akım Yön Ayarı; Nem Alma Modu; Turbo Mod; Uyku Modu; Zamanlayıcı; Auto Restart; Ekonomik Mod | 3.56 | 1.48 kW | 18.000 BTU | A+ |  | 4 | 1470 kWh | 213 mm | 957 mm | 10.5 kg | 30 dB | 43 dB | 55 dB | Beyaz | 302 mm | 3.21 | 7.1 | 1.64 kW | 18.000 BTU | A++ |  | 261 kWh | R-32 | 18.000 BTU | Inverter | Duvar Tipi
https://www.epey.com/klima/baymak-elegant-soft-12.html | https://www.epey.com/klima/baymak-elegant-soft-12.html | Baymak Elegant Soft 12 Duvar Tipi Klima (12.000 BTU) | Baymak Elegant Soft 12 Duvar Tipi Klima (12.000 BTU) | 23 kg | 258 mm | 708 mm |  | 62 dB | 530 mm |  |  | Baymak Elegant Soft 12 Duvar Tipi Klima Kullanım Kılavuzu |  | Hava Filtresi | Wi-Fi Kontrol; Kendi Kendini Temizleme; Çocuk Kilidi; Dijital Kumanda; I-Feel; LED Ekran | 4 Yönlü | Var | Ayarlanabilir Fan; Nem Alma Modu; Turbo Mod; Uyku Modu; Zamanlayıcı; Auto Restart; Ekonomik Mod; Oda Havalandırma |  | 2.7 kW | 12.965 BTU | A+ |  | 4.1 | 922 kWh | 201 mm | 768 mm | 8 kg | 29 dB | 53 dB | 53 dB | Beyaz | 299 mm |  | 7 | 3.5 kW | 11.942 BTU | A++ |  | 175 kWh | R-32 | 12.000 BTU | Inverter | Duvar Tipi
https://www.epey.com/klima/bosch-climate-2001-cl2001u-w-53-e.html | https://www.epey.com/klima/bosch-climate-2001-cl2001u-w-53-e.html | Bosch Climate 2001 CL2001U W 53 E Duvar Tipi Klima (18.000 BTU) | Bosch Climate 2001 CL2001U W 53 E Duvar Tipi Klima (18.000 BTU) | 32.7 kg | 330 mm | 805 mm | 56 dB | 64 dB | 554 mm | -15°C/24°C | -15°C/50°C | Bosch Climate 2001 CL2001U W 53 E Duvar Tipi Klima Kullanım Kılavuzu |  | Cold Catalyst Filtre; Yüksek Yoğunluklu Filtre | Kendi Kendini Temizleme | 2 Yönlü (Yukarı-Aşağı) | Var | Ayarlanabilir Fan; Hava Akım Yön Ayarı; Nem Alma Modu; Turbo Mod; Uyku Modu; Zamanlayıcı |  | 1.57 kW | 19.000 BTU | A+ |  | 4 | 1436 kWh | 213 mm | 957 mm | 10 kg | 26 dB | 42.5 dB | 56 dB | Beyaz | 302 mm |  | 7.2 | 1.55 kW | 18.000 BTU | A++ |  | 253 kWh | R-32 | 18.000 BTU | Inverter | Duvar Tipi
https://www.epey.com/klima/mitsubishi-heavy-silver-12.html | https://www.epey.com/klima/mitsubishi-heavy-silver-12.html | Mitsubishi Heavy Silver 12 Duvar Tipi Klima (12.000 BTU) (SRK35ZSP-W(S)) | Mitsubishi Heavy Silver 12 Duvar Tipi Klima (12.000 BTU) (SRK35ZSP-W(S)) | 27 kg | 275 mm | 645 mm | 49 dB |  | 540 mm | -15°C/24°C | -15°C/46°C |  |  | Hava Filtresi | Kendi Kendini Temizleme; Eko Soğutma Modu; Buz Çözme; Otomatik Fan Hızı; Günlük Programlama; Hata Teşhis ve Koruma; Otomatik Kapanma | 4 Yönlü | Var | Ayarlanabilir Fan; Hava Akım Yön Ayarı; Nem Alma Modu; Turbo Mod; Uyku Modu; Zamanlayıcı; Auto Restart |  | 0.99 kW | 12.283 BTU | A+ |  | 4 |  | 210 mm | 769 mm | 7.2 kg | 23 dB | 47 dB |  | Beyaz; Gümüş | 262 mm |  | 6.2 | 0.99 kW | 10.918 BTU | A++ |  |  | R410A | 12.000 BTU | Inverter | Duvar Tipi
https://www.epey.com/klima/viessmann-vitoclima-050-s-he-pro-plus-swaa050mfa052.html | https://www.epey.com/klima/viessmann-vitoclima-050-s-he-pro-plus-swaa050mfa052.html | Viessmann Vitoclima 050-S/HE Pro+ Duvar Tipi Klima (18.000 BTU) (SWAA050MFA052) | Viessmann Vitoclima 050-S/HE Pro+ Duvar Tipi Klima (18.000 BTU) (SWAA050MFA052) | 32.7 kg | 495 mm | 720 mm | 56 dB | 64 dB | 270 mm | -15°C/24°C | -15°C/50°C |  |  | İyonizer | Kendi Kendini Temizleme; Buz Çözme; Otomatik Fan Hızı; Hata Teşhis ve Koruma; I-Feel; LED Ekran | 4 Yönlü | Var | Ayarlanabilir Fan; Nem Alma Modu; Turbo Mod; Uyku Modu; Zamanlayıcı; Auto Restart; Ekonomik Mod |  | 1.5 kW | 18.766 BTU | A+ |  | 4 |  | 213 mm | 957 mm | 10 kg | 20 dB | 42.5 dB | 57 dB | Beyaz | 302 mm |  | 7.4 | 1.5 kW | 17.742 BTU | A+ |  |  | R-32 | 18.000 BTU | Inverter | Duvar Tipi
https://www.epey.com/klima/demirdokum-a7-12.html | https://www.epey.com/klima/demirdokum-a7-12.html | Demirdöküm A7 12 Duvar Tipi Klima (12.000 BTU) (VAIB1-035WN) | Demirdöküm A7 12 Duvar Tipi Klima (12.000 BTU) (VAIB1-035WN) | 25.5 kg | 330 mm | 732 mm | 52 dB | 62 dB | 555 mm | -15°C/30°C | -15°C/50°C | Demirdöküm A7 12 Duvar Tipi Klima Kullanım Kılavuzu |  | Hava Filtresi | Wi-Fi Kontrol; Kendi Kendini Temizleme; Buz Çözme; Otomatik Fan Hızı; Çocuk Kilidi; I-Feel; LED Ekran; Multi Sistem; 3D Hava Üfleme | 4 Yönlü | Var | Ayarlanabilir Fan; Hava Akım Yön Ayarı; Nem Alma Modu; Turbo Mod; Uyku Modu; Zamanlayıcı; Enerji Tasarrufu; Ekonomik Mod; Oda Havalandırma; Turbo Soğutma |  | 0.95 kW | 12.966 BTU | A+ |  | 4.1 | 1093 kWh | 200 mm | 835 mm | 9 kg | 25 dB | 43 dB | 59 dB | Beyaz | 275 mm |  | 7.1 | 0.96 kW | 11.942 BTU | A++ |  | 173 kWh | R-32 | 12.000 BTU | Inverter | Duvar Tipi
https://www.epey.com/klima/seg-inverter-plus-plus-12.html | https://www.epey.com/klima/seg-inverter-plus-plus-12.html | SEG Inverter++ 12 Duvar Tipi Klima (12.000 BTU) | SEG Inverter++ 12 Duvar Tipi Klima (12.000 BTU) |  | 300 mm | 815 mm |  | 63 dB | 532 mm | -10°C/24°C | -10°C/46°C |  |  | İyonizer; Yıkanabilir Ön Filtre | Sessiz Mod; Buz Çözme; Hızlı Sıcaklık Değişimi; Günlük Programlama; Hata Teşhis ve Koruma; Program Hafızası; Taze Hava Üfleme; 3D Motor | 2 Yönlü (Yukarı-Aşağı) | Var | Ayarlanabilir Fan; Hava Akım Yön Ayarı; Nem Alma Modu; Turbo Mod; Uyku Modu; Zamanlayıcı; Enerji Tasarrufu; Auto Restart; Ekonomik Mod |  |  | 12.000 BTU |  |  |  | 847 kWh | 196 mm | 822 mm |  |  |  | 52 dB | Beyaz | 281 mm |  |  |  | 12.000 BTU | A++ |  | 195 kWh | R-32 | 12.000 BTU | Inverter | Duvar Tipi
https://www.epey.com/klima/samsung-windfree-premium-wi-fi-24.html | https://www.epey.com/klima/samsung-windfree-premium-wi-fi-24.html | Samsung WindFree Premium Wi-Fi 24 Duvar Tipi Klima (24.000) (AR24BXFCMWK/SK) | Samsung WindFree Premium Wi-Fi 24 Duvar Tipi Klima (24.000) (AR24BXFCMWK/SK) | 43.1 kg | 310 mm | 880 mm | 54 dB | 68 dB | 638 mm | -15°C/24°C | -10°C/46°C |  |  | Antibakteriyel Filtre; Yıkanabilir Ön Filtre | Wi-Fi Kontrol; Kendi Kendini Temizleme; Yapay Zeka; Buz Çözme; İndirekt Hava Akımı; Akıllı Göz; Hata Teşhis ve Koruma | 4 Yönlü | Var | Ayarlanabilir Fan; Hava Akım Yön Ayarı; Nem Alma Modu; Uyku Modu; Zamanlayıcı; Enerji Tasarrufu; Auto Restart; Ekonomik Mod |  | 2.35 kW | 25.250 BTU | A |  | 4 |  | 215 mm | 1055 mm | 11.5 kg | 26 dB | 45 dB | 62 dB | Beyaz | 299 mm |  | 6.4 | 1.95 kW | 22.179 BTU | A++ |  |  | R-32 | 24.000 BTU | Inverter | Duvar Tipi
https://www.epey.com/klima/samsung-windfree-premium-wi-fi-12.html | https://www.epey.com/klima/samsung-windfree-premium-wi-fi-12.html | Samsung WindFree Premium Wi-Fi 12 Duvar Tipi Klima (12.000) (AR12BXFCMWK/SK) | Samsung WindFree Premium Wi-Fi 12 Duvar Tipi Klima (12.000) (AR12BXFCMWK/SK) | 22.9 kg | 242 mm | 660 mm | 47 dB | 64 dB | 475 mm | -15°C/24°C | -10°C/46°C |  |  | Antibakteriyel Filtre; Yıkanabilir Ön Filtre | Wi-Fi Kontrol; Kendi Kendini Temizleme; Yapay Zeka; Buz Çözme; İndirekt Hava Akımı; Akıllı Göz; Hata Teşhis ve Koruma | 4 Yönlü | Var | Ayarlanabilir Fan; Hava Akım Yön Ayarı; Nem Alma Modu; Uyku Modu; Zamanlayıcı; Enerji Tasarrufu; Auto Restart; Ekonomik Mod |  | 0.94 kW | 11.942 BTU | A+ |  | 4 |  | 215 mm | 820 mm | 8.9 kg | 19 dB | 38 dB | 56 dB | Beyaz | 299 mm |  | 6.5 | 1.22 kW | 11.972 BTU | A++ |  |  | R-32 | 12.000 BTU | Inverter | Duvar Tipi
https://www.epey.com/klima/fujiplus-sakura-plus-24.html | https://www.epey.com/klima/fujiplus-sakura-plus-24.html | FujiPlus Sakura Plus 24 Duvar Tipi Klima (24.000) (FP-24HT/21) | FujiPlus Sakura Plus 24 Duvar Tipi Klima (24.000) (FP-24HT/21) | 47.3 kg | 353 mm | 890 mm | 52 dB |  | 697 mm | -15°C/43°C | -10°C/43°C |  |  | Yüksek Yoğunluklu Filtre | Kendi Kendini Temizleme; Otomatik Fan Hızı; Hata Teşhis ve Koruma | 4 Yönlü |  | Ayarlanabilir Fan; Hava Akım Yön Ayarı; Nem Alma Modu; Uyku Modu; Zamanlayıcı; Enerji Tasarrufu; Auto Restart; Turbo Soğutma |  |  | 24.000 BTU | A+ |  | 4 | 1963 kWh | 240 mm | 1125 mm | 14 kg | 30 dB | 47 dB |  | Beyaz | 335 mm |  | 7.1 |  | 24.000 BTU | A++ |  | 350 kWh | R-32 | 24.000 BTU | Inverter | Duvar Tipi
https://www.epey.com/klima/windsor-inverter-18.html | https://www.epey.com/klima/windsor-inverter-18.html | Windsor Inverter 18 Duvar Tipi Klima (18.000 BTU) | Windsor Inverter 18 Duvar Tipi Klima (18.000 BTU) |  |  |  |  | 65 dB |  | -10°C/24°C |  | Windsor Inverter 18 Duvar Tipi Klima Kullanım Kılavuzu |  | Hava Filtresi | Buz Çözme; +BTU; Otomatik Fan Hızı; Çocuk Kilidi; Hata Teşhis ve Koruma | 2 Yönlü (Yukarı-Aşağı) |  | Ayarlanabilir Fan; Hava Akım Yön Ayarı; Nem Alma Modu; Turbo Mod; Uyku Modu; Zamanlayıcı; Enerji Tasarrufu; Auto Restart; Ekonomik Mod |  |  | 19.500 BTU | A+ |  | 4 | 1400 kWh | 224 mm | 1053 mm |  |  |  | 55 dB | Beyaz | 323 mm |  | 6.1 |  | 18.000 BTU | A++ |  | 304 kWh | R-32 | 18.000 BTU | Inverter | Duvar Tipi
https://www.epey.com/klima/haier-pearl-premium-18.html | https://www.epey.com/klima/haier-pearl-premium-18.html | Haier Pearl Premium 18 Duvar Tipi Klima (18.000 BTU) (AS50PDPHRA-TR) | Haier Pearl Premium 18 Duvar Tipi Klima (18.000 BTU) (AS50PDPHRA-TR) | 37.8 kg | 306 mm | 820 mm | 54 dB | 66 dB | 672 mm | -20°C/24°C | -20°C/43°C |  | 1U50KEPFRA-TR | Antibakteriyel Filtre; UV Filtre | Sessiz Mod; Wi-Fi Kontrol; Kendi Kendini Temizleme; Buz Çözme; İndirekt Hava Akımı; Otomatik Fan Hızı; Çocuk Kilidi; Hata Teşhis ve Koruma; I-Feel; LED Ekran; Sesli Kontrol; Uzun Mesafe Hava Akışı; 3D Hava Üfleme | 4 Yönlü | Var | Ayarlanabilir Fan; Hava Akım Yön Ayarı; Nem Alma Modu; Turbo Mod; Uyku Modu; Zamanlayıcı; Enerji Tasarrufu; Auto Restart; Turbo Soğutma |  | 1.45 kW | 19.790 BTU | A++ |  | 4.6 | 1400 kWh | 220 mm | 975 mm | 11.6 kg | 28 dB | 44 dB | 60 dB | Beyaz | 318 mm |  | 8.5 | 1.51 kW | 18.080 BTU | A+++ |  | 218 kWh | R-32 | 18.000 BTU | Inverter | Duvar Tipi
https://www.epey.com/klima/grundig-gac-24002.html | https://www.epey.com/klima/grundig-gac-24002.html | Grundig GAC 24002 Duvar Tipi Klima (24.000 BTU) | Grundig GAC 24002 Duvar Tipi Klima (24.000 BTU) | 46 kg | 330 mm | 870 mm |  | 70 dB | 650 mm | -15°C/24°C | -15°C/48°C |  |  | İyonizer; Yıkanabilir Ön Filtre; Yüksek Yoğunluklu Filtre | Sessiz Mod; Wi-Fi Kontrol; Kendi Kendini Temizleme; Buz Çözme; İndirekt Hava Akımı; Otomatik Fan Hızı; Enerji Göstergesi; Aktif Enerji Kontrolü; Günlük Programlama; I-Feel; LED Ekran | 4 Yönlü | Var | Ayarlanabilir Fan; Hava Akım Yön Ayarı; Nem Alma Modu; Turbo Mod; Uyku Modu; Zamanlayıcı; Enerji Tasarrufu; Auto Restart; Turbo Soğutma |  |  | 25.000 BTU | A+ |  |  |  | 210 mm | 998 mm | 11.5 kg |  |  | 65 dB | Beyaz | 345 mm |  |  |  | 24.000 BTU | A++ |  |  | R-32 | 24.000 BTU | Inverter | Duvar Tipi
https://www.epey.com/klima/sigma-comfort-12.html | https://www.epey.com/klima/sigma-comfort-12.html | Sigma Comfort 12 Duvar Tipi Klima (12.000 BTU) (SGM12INVDHD) | Sigma Comfort 12 Duvar Tipi Klima (12.000 BTU) (SGM12INVDHD) | 23.5 kg | 245 mm | 700 mm | 50 dB |  | 544 mm | -15°C/24°C | -10°C/43°C |  |  | Toz Filtresi; Yıkanabilir Ön Filtre | Kendi Kendini Temizleme; Buz Çözme; Otomatik Fan Hızı; Hata Teşhis ve Koruma; Sıcak Başlangıç; Uzun Mesafe Hava Akışı | 2 Yönlü (Yukarı-Aşağı) | Var | Ayarlanabilir Fan; Hava Akım Yön Ayarı; Nem Alma Modu; Turbo Mod; Uyku Modu; Zamanlayıcı; Enerji Tasarrufu; Auto Restart |  | 1 kW | 11.603 BTU | A+ |  | 4 |  | 195 mm | 820 mm | 8.2 kg | 20 dB | 38 dB |  | Beyaz | 280 mm |  | 6.1 | 1.06 kW | 10.920 BTU | A++ |  |  | R-32 | 12.000 BTU | Inverter | Duvar Tipi
https://www.epey.com/klima/airfel-vibe-ltxq35a.html | https://www.epey.com/klima/airfel-vibe-ltxq35a.html | Airfel Vibe LTXQ35A Duvar Tipi Klima (12.000 BTU) | Airfel Vibe LTXQ35A Duvar Tipi Klima (12.000 BTU) | 24.5 kg | 280 mm | 730 mm | 49.2 dB | 62.6 dB | 520 mm | -15°C/30°C | -10°C/50°C | Airfel Vibe LTXQ35A Duvar Tipi Klima Kullanım Kılavuzu |  | Hava Filtresi | Wi-Fi Kontrol; Kendi Kendini Temizleme; Buz Çözme; Çocuk Kilidi; Dijital Kumanda; LED Ekran; 3D Hava Üfleme | 4 Yönlü |  | Ayarlanabilir Fan; Hava Akım Yön Ayarı; Nem Alma Modu; Turbo Mod; Uyku Modu; Zamanlayıcı; Auto Restart; Ekonomik Mod; Oda Havalandırma |  | 1.02 kW | 13.000 BTU | A+ |  | 4 | 903 kWh | 210 mm | 800 mm | 8.8 kg | 30.8 dB | 42.4 dB | 57 dB | Beyaz | 308 mm |  | 6.5 | 1.11 kW | 12.000 BTU | A++ |  | 191 kWh | R-32 | 12.000 BTU | Inverter | Duvar Tipi
https://www.epey.com/klima/vals-ac-09-per.html | https://www.epey.com/klima/vals-ac-09-per.html | Vals AC 09 PER Portatif Klima | Vals AC 09 PER Portatif Klima | [10 empty] | Hava Filtresi | Dokunmatik Ekran |  |  | Ayarlanabilir Fan; Zamanlayıcı |  |  | 8.000 BTU |  |  |  |  | 29.2 mm | 33 mm |  |  |  | 65 dB | Beyaz | 68.6 mm |  |  |  | 9.000 BTU |  |  |  |  | 9.000 BTU | On/Off | Portatif
https://www.epey.com/klima/samsung-windfree-premium-plus-24.html | https://www.epey.com/klima/samsung-windfree-premium-plus-24.html | Samsung WindFree™ Premium Plus 24 Duvar Tipi Klima (24.000 BTU) (AR60F24CAAW/SK) | Samsung WindFree™ Premium Plus 24 Duvar Tipi Klima (24.000 BTU) (AR60F24CAAW/SK) | 38.6 kg | 310 mm | 880 mm | 54 dB | 68 dB | 638 mm | -15°C/24°C | -10°C/46°C | Samsung WindFree™ Premium Plus 24 Duvar Tipi Klima Kullanım Kılavuzu |  | Filter Plus | Wi-Fi Kontrol; Kendi Kendini Temizleme; Yapay Zeka; Buz Çözme; Akıllı Göz; Hareket Algılama; LED Ekran | 4 Yönlü | Var | Ayarlanabilir Fan; Nem Alma Modu; Turbo Mod; Uyku Modu; Zamanlayıcı; Auto Restart; Ekonomik Mod | 3.36 | 2.2 kW | 25.250 BTU | A+ |  | 4.3 |  | 215 mm | 1055 mm | 12.3 kg | 26 dB | 45 dB | 62 dB | Beyaz | 299 mm | 3.33 | 7 | 1.95 kW | 22.179 BTU | A++ |  |  | R-32 | 24.000 BTU | Inverter | Duvar Tipi
https://www.epey.com/klima/daylux-dtxm35.html | https://www.epey.com/klima/daylux-dtxm35.html | Daylux DTXM35 Duvar Tipi Klima (12.000 BTU) | Daylux DTXM35 Duvar Tipi Klima (12.000 BTU) | 23.2 kg | 270 mm | 720 mm | 56 dB | 63 dB | 495 mm | -15°C/30°C | -15°C/50°C | Daylux DTXM35 Duvar Tipi Klima Kullanım Kılavuzu | DRXM35N; DRXM35NV1B | Cold Catalyst Filtre | Hızlı Sıcaklık Değişimi; Otomatik Fan Hızı; Hata Teşhis ve Koruma; LED Ekran; Program Hafızası; 3D Motor | 2 Yönlü (Yukarı-Aşağı) | Var | Ayarlanabilir Fan; Hava Akım Yön Ayarı; Nem Alma Modu; Turbo Mod; Uyku Modu; Zamanlayıcı; Enerji Tasarrufu; Auto Restart; Oda Havalandırma; Turbo Soğutma |  | 1.088 kW | 13.000 BTU | A+ |  | 4 | 945 kWh | 194 mm | 805 mm | 7.6 kg | 25 dB | 40.5 dB | 55 dB | Beyaz; Kırmızı | 285 mm |  | 6.1 | 1.213 kW | 12.000 BTU | A++ |  | 221 kWh | R-32 | 12.000 BTU | Inverter | Duvar Tipi
https://www.epey.com/klima/airfel-ltxm25n.html | https://www.epey.com/klima/airfel-ltxm25n.html | Airfel LTXM25N Duvar Tipi Klima (9.000) | Airfel LTXM25N Duvar Tipi Klima (9.000) | 23.2 kg | 270 mm | 720 mm | 55.5 dB | 62 dB | 495 mm | -15°C/30°C | -15°C/50°C |  |  | Cold Catalyst Filtre | Kendi Kendini Temizleme; I-Feel; Taze Hava Üfleme | 2 Yönlü (Yukarı-Aşağı) |  | Ayarlanabilir Fan; Hava Akım Yön Ayarı; Nem Alma Modu; Turbo Mod; Uyku Modu; Zamanlayıcı; Enerji Tasarrufu; Auto Restart |  | 0.733 kW | 10.000 BTU | A+ |  | 4 |  | 194 mm | 805 mm | 7.6 kg | 25 dB | 38.5 dB | 54 dB | Beyaz | 285 mm |  | 6.3 | 0.732 kW | 9.000 BTU | A++ |  |  | R-32 | 9.000 BTU | Inverter | Duvar Tipi
https://www.epey.com/klima/teka-aci-124-wh-24.html | https://www.epey.com/klima/teka-aci-124-wh-24.html | Teka ACI 124 WH 24 Duvar Tipi Klima (24.000 BTU) | Teka ACI 124 WH 24 Duvar Tipi Klima (24.000 BTU) | 43.9 kg | 342 mm | 890 mm |  | 67 dB | 673 mm |  |  | Teka ACI 124 WH 24 Duvar Tipi Klima Kullanım Kılavuzu |  | Toz Filtresi; UV Filtre | Wi-Fi Kontrol; Kendi Kendini Temizleme; İndirekt Hava Akımı; I-Feel; LED Ekran; 3D Hava Üfleme | 4 Yönlü | Var | Ayarlanabilir Fan; Nem Alma Modu; Turbo Mod; Uyku Modu; Zamanlayıcı; Ekonomik Mod |  |  | 25.000 BTU | A+ |  | 4 | 1715 kWh | 244 mm | 1083 mm |  | 21 dB | 46 dB | 62 dB | Beyaz | 336 mm |  | 6.4 |  | 24.000 BTU | A++ |  | 383 kWh | R-32 | 24.000 BTU | Inverter | Duvar Tipi
https://www.epey.com/klima/bosch-climate-2000-cl2000-set-26-we.html | https://www.epey.com/klima/bosch-climate-2000-cl2000-set-26-we.html | Bosch Climate 2000 CL2000-Set 26 WE Duvar Tipi Klima (9.000) | Bosch Climate 2000 CL2000-Set 26 WE Duvar Tipi Klima (9.000) | 23.2 kg | 270 mm | 720 mm | 55.5 dB | 63 dB | 495 mm | -15°C/24°C | -15°C/50°C |  | CL2000 26 E; CL2000U W 26 E | Cold Catalyst Filtre; Yüksek Yoğunluklu Filtre | Kendi Kendini Temizleme | 2 Yönlü (Yukarı-Aşağı) | Var | Ayarlanabilir Fan; Hava Akım Yön Ayarı; Nem Alma Modu; Turbo Mod; Uyku Modu; Zamanlayıcı |  | 0.733 kW | 10.000 BTU | A+ |  | 4 | 910 kWh | 194 mm | 805 mm | 7.6 kg | 25 dB | 38.5 dB | 55 dB | Beyaz | 285 mm |  | 6.2 | 0.732 kW | 9.000 BTU | A++ |  | 158 kWh | R-32 | 9.000 BTU | Inverter | Duvar Tipi
https://www.epey.com/klima/beko-ekolojik-31225.html | https://www.epey.com/klima/beko-ekolojik-31225.html | Beko Ekolojik 31225 Duvar Tipi Klima (12.000 BTU) | Beko Ekolojik 31225 Duvar Tipi Klima (12.000 BTU) | 26 kg | 230 mm | 717 mm |  | 65 dB | 483 mm | -15°C/24°C | -10°C/48°C | Beko Ekolojik 31225 Duvar Tipi Klima Kullanım Kılavuzu |  | Hava Filtresi | Sessiz Mod; Yapay Zeka; Buz Çözme; Otomatik Fan Hızı; Enerji Göstergesi; Aktif Enerji Kontrolü | 2 Yönlü (Yukarı-Aşağı) | Var | Ayarlanabilir Fan; Hava Akım Yön Ayarı; Nem Alma Modu; Turbo Mod; Uyku Modu; Zamanlayıcı; Enerji Tasarrufu; Auto Restart; Ekonomik Mod |  | 1.05 kW | 13.648 BTU | A+ |  | 4 | 875 kWh | 189 mm | 837 mm | 8.7 kg | 19 dB |  | 59 dB | Beyaz | 302 mm |  | 6.6 | 1.085 kW | 12.000 BTU | A++ |  | 186 kWh | R-32 | 12.000 BTU | Inverter | Duvar Tipi
https://www.epey.com/klima/kaira-dtxr35e.html | https://www.epey.com/klima/kaira-dtxr35e.html | Kaira DTXR35E Duvar Tipi Klima (12.000) | Kaira DTXR35E Duvar Tipi Klima (12.000) | 23.2 kg | 270 mm | 720 mm | 56 dB | 63 dB | 495 mm | -15°C/30°C | -15°C/50°C | Kaira DTXR35E Duvar Tipi Klima Kullanım Kılavuzu |  | Cold Catalyst Filtre | Wi-Fi Kontrol |  |  | Turbo Mod; Uyku Modu; Zamanlayıcı; Enerji Tasarrufu; Auto Restart |  |  | 13.000 BTU | A+ |  | 4 |  | 194 mm | 805 mm | 7.6 kg | 25 dB | 40.5 dB | 55 dB | Beyaz | 285 mm |  | 6.1 |  | 12.000 BTU | A++ |  |  | R-32 | 12.000 BTU | Inverter | Duvar Tipi
https://www.epey.com/klima/tcl-breezein-18.html | https://www.epey.com/klima/tcl-breezein-18.html | TCL BreezeIN 18 Duvar Tipi Klima (18.000 BTU) (TAC-18CHSD/TPH11I) | TCL BreezeIN 18 Duvar Tipi Klima (18.000 BTU) (TAC-18CHSD/TPH11I) | 35 kg | 349 mm | 853 mm |  | 65 dB | 602 mm | -20°C/31°C | -15°C/53°C |  |  | Hava Filtresi | Wi-Fi Kontrol; Kendi Kendini Temizleme; Buz Çözme; LED Ekran | 2 Yönlü (Yukarı-Aşağı) | Var | Turbo Mod | 3.71 | 1.9 kW |  |  |  | 4 |  | 195 mm | 920 mm | 11 kg | 36 dB | 54 dB |  | Beyaz | 306 mm | 3.24 | 6.1 | 1.57 kW | 18.000 BTU | A++ |  |  | R-32 | 18.000 BTU | Inverter | Duvar Tipi
https://www.epey.com/klima/gree-aphro-18.html | https://www.epey.com/klima/gree-aphro-18.html | Gree Aphro 18 Duvar Tipi Klima (18.000) (GWH18ALD-K6DNA2A) | Gree Aphro 18 Duvar Tipi Klima (18.000) (GWH18ALD-K6DNA2A) | 26.5 kg | 330 mm | 732 mm | 53 dB | 63 dB | 550 mm | -15°C/24°C | -15°C/43°C | Gree Aphro 18 Duvar Tipi Klima Kullanım Kılavuzu |  | Aktif Karbon Filtre | Sessiz Mod; Kendi Kendini Temizleme; Buz Çözme; Hızlı Sıcaklık Değişimi; Aktif Enerji Kontrolü; Çocuk Kilidi; I-Feel; 3D Hava Üfleme | 4 Yönlü | Var | Ayarlanabilir Fan; Hava Akım Yön Ayarı; Nem Alma Modu; Turbo Mod; Uyku Modu; Zamanlayıcı; Enerji Tasarrufu; Auto Restart; Turbo Soğutma |  | 1.34 kW | 17.742 BTU | A+ |  | 4 |  | 225 mm | 972 mm | 13.5 kg | 34 dB | 44 dB | 54 dB | Beyaz | 300 mm |  | 6.4 | 1.355 kW | 15.700 BTU | A++ |  |  | R-32 | 18.000 BTU | Inverter | Duvar Tipi
https://www.epey.com/klima/samsung-windfree-premium-plus-wi-fi-12.html | https://www.epey.com/klima/samsung-windfree-premium-plus-wi-fi-12.html | Samsung WindFree Premium Plus Wi-Fi 12 Duvar Tipi Klima (12.000) (AR12BXCABWK/SK) | Samsung WindFree Premium Plus Wi-Fi 12 Duvar Tipi Klima (12.000) (AR12BXCABWK/SK) | 28.1 kg | 265 mm | 720 mm | 46 dB | 62 dB | 548 mm | -15°C/24°C | -10°C/46°C |  |  | Tri-Care Filtre; Yıkanabilir Ön Filtre | Wi-Fi Kontrol; Kendi Kendini Temizleme; Yapay Zeka; Buz Çözme; İndirekt Hava Akımı; Akıllı Göz; Hata Teşhis ve Koruma | 4 Yönlü | Var | Ayarlanabilir Fan; Hava Akım Yön Ayarı; Nem Alma Modu; Uyku Modu; Zamanlayıcı; Enerji Tasarrufu; Auto Restart; Ekonomik Mod |  | 1.07 kW | 13.649 BTU | A++ |  | 4.6 |  | 215 mm | 889 mm | 9.9 kg | 16 dB | 40 dB | 57 dB | Beyaz | 299 mm |  | 7.3 | 0.93 kW | 11.942 BTU | A++ |  |  | R-32 | 12.000 BTU | Inverter | Duvar Tipi
https://www.epey.com/klima/tcl-elite-plus-18-tac-18chsd-xa73i.html | https://www.epey.com/klima/tcl-elite-plus-18-tac-18chsd-xa73i.html | TCL Elite Plus 18 Duvar Tipi Klima (18.000 BTU) (TAC-18CHSD/XA73I) | TCL Elite Plus 18 Duvar Tipi Klima (18.000 BTU) (TAC-18CHSD/XA73I) | 35 kg | 349 mm | 853 mm | 55 dB | 65 dB | 602 mm | -20°C/33°C | -15°C/53°C |  |  | Hava Filtresi | Sessiz Mod; Kendi Kendini Temizleme; Buz Çözme; Dijital Kumanda; I-Feel; LED Ekran; Sesli Kontrol |  | Var | Turbo Mod | 3.71 | 1.37 kW |  | A+ |  | 4 | 1785 kWh | 206 mm | 910 mm | 10 kg | 27 dB | 43 dB | 53 dB | Beyaz | 294 mm | 3.23 | 6.1 | 1.58 kW | 18.000 BTU | A++ |  | 293 kWh | R-32 | 18.000 BTU | Inverter | Duvar Tipi
https://www.epey.com/klima/baymak-elegant-soft-18.html | https://www.epey.com/klima/baymak-elegant-soft-18.html | Baymak Elegant Soft 18 Duvar Tipi Klima (18.000 BTU) | Baymak Elegant Soft 18 Duvar Tipi Klima (18.000 BTU) | 28.5 kg | 281 mm | 785 mm |  | 62 dB | 548 mm |  |  | Baymak Elegant Soft 18 Duvar Tipi Klima Kullanım Kılavuzu |  | Hava Filtresi | Wi-Fi Kontrol; Kendi Kendini Temizleme; Çocuk Kilidi; Dijital Kumanda; I-Feel; LED Ekran | 4 Yönlü | Var | Ayarlanabilir Fan; Nem Alma Modu; Turbo Mod; Uyku Modu; Zamanlayıcı; Auto Restart; Ekonomik Mod; Oda Havalandırma |  | 4.6 kW | 19.107 BTU | A+ |  | 4.1 | 1571 kWh | 223 mm | 1004 mm | 11 kg | 32 dB | 58 dB | 58 dB | Beyaz | 320 mm |  | 7 | 5.4 kW | 18.424 BTU | A++ |  | 270 kWh | R-32 | 18.000 BTU | Inverter | Duvar Tipi
https://www.epey.com/klima/alveus-alv24.html | https://www.epey.com/klima/alveus-alv24.html | Alveus ALV24 Duvar Tipi Klima (24.000 BTU) | Alveus ALV24 Duvar Tipi Klima (24.000 BTU) | [10 empty] | İyonizer; Alerjen Filtre; Yıkanabilir Ön Filtre | Sessiz Mod; Kendi Kendini Temizleme; Otomatik Fan Hızı; Çocuk Kilidi; I-Feel; 3D Motor | 4 Yönlü | Var | Ayarlanabilir Fan; Hava Akım Yön Ayarı; Nem Alma Modu; Turbo Mod; Uyku Modu; Zamanlayıcı; Enerji Tasarrufu; Ekonomik Mod; Oda Havalandırma; Turbo Soğutma |  |  | 25.000 BTU | A+ |  |  | 1835 kWh | [6 empty] | Beyaz |  |  |  |  | 24.000 BTU | A++ |  | 347 kWh | R-32 | 24.000 BTU | Inverter | Duvar Tipi
https://www.epey.com/klima/daikin-sensira-14.html | https://www.epey.com/klima/daikin-sensira-14.html | Daikin Sensira 14 Duvar Tipi Klima (14.000 BTU) (FTXF42E) | Daikin Sensira 14 Duvar Tipi Klima (14.000 BTU) (FTXF42E) | 28 kg | 343 mm | 740 mm | 48 dB | 61 dB | 556 mm | -15°C/18°C | -10°C/48°C | Daikin Sensira 14 Duvar Tipi Klima Kullanım Kılavuzu | FTXF42E5V1B; RXF42E5V1B | Hava Filtresi | Soğutma Isıtma Geçişi; İndirekt Hava Akımı; Hızlı Sıcaklık Değişimi; Otomatik Fan Hızı; Günlük Programlama; Hata Teşhis ve Koruma | 2 Yönlü (Yukarı-Aşağı) | Var | Ayarlanabilir Fan; Hava Akım Yön Ayarı; Nem Alma Modu; Turbo Mod; Uyku Modu; Zamanlayıcı; Enerji Tasarrufu; Auto Restart; Ekonomik Mod; Oda Havalandırma |  | 1.24 kW | 15.695 BTU | A+ |  | 4.3 | 1075 kWh | 225 mm | 770 mm |  | 22 dB | 45 dB | 59 dB | Beyaz | 286 mm |  | 6.5 | 1.27 kW | 14.331 BTU | A++ |  | 226 kWh | R-32 | 14.000 BTU | Inverter | Duvar Tipi
https://www.epey.com/klima/tcl-c-fresh-12.html | https://www.epey.com/klima/tcl-c-fresh-12.html | TCL C-Fresh 12 Duvar Tipi Klima (TAC-12CHSD-FAI) | TCL C-Fresh 12 Duvar Tipi Klima (TAC-12CHSD-FAI) | 26.5 kg | 305 mm | 795 mm | 51 dB | 61 dB | 549 mm | -20°C/30°C | -15°C/53°C |  |  | Antibakteriyel Filtre; Gümüş İyon; Hepa Filtre; QuadruPuri Filtre; Yıkanabilir Ön Filtre; Yüksek Yoğunluklu Filtre | Wi-Fi Kontrol; Kendi Kendini Temizleme; Yapay Zeka; Buz Çözme; Taze Hava Üfleme |  |  | Ayarlanabilir Fan; Hava Akım Yön Ayarı; Nem Alma Modu; Turbo Mod; Uyku Modu; Zamanlayıcı; Enerji Tasarrufu |  | 0.994 kW | 13.307 BTU | A++ |  | 4.6 | 824 kWh | 198 mm | 960 mm | 13 kg | 22 dB | 41 dB | 51 dB | Beyaz | 316 mm |  | 8.5 | 0.921 kW | 12.386 BTU | A+++ |  | 148 kWh | R-32 | 12.000 BTU | Inverter | Duvar Tipi
https://www.epey.com/klima/tcl-elite-9.html | https://www.epey.com/klima/tcl-elite-9.html | TCL Elite 9 Duvar Tipi Klima (9.000 BTU) (TAC-09CHSD/XA51I) | TCL Elite 9 Duvar Tipi Klima (9.000 BTU) (TAC-09CHSD/XA51I) | 24 kg | 290 mm | 777 mm | 50 dB | 60 dB | 498 mm |  |  | TCL Elite 9 Duvar Tipi Klima Kullanım Kılavuzu |  | Hava Filtresi | Sessiz Mod; Wi-Fi Kontrol; Kendi Kendini Temizleme; Yapay Zeka; Buz Çözme; Çocuk Kilidi; Hata Teşhis ve Koruma; I-Feel; Sıcak Başlangıç | 4 Yönlü | Var | Ayarlanabilir Fan; Hava Akım Yön Ayarı; Nem Alma Modu; Turbo Mod; Uyku Modu; Zamanlayıcı; Enerji Tasarrufu; Auto Restart; Ekonomik Mod |  | 0.699 kW | 8.905 BTU | A+ |  | 4 |  | 190 mm | 698 mm | 6.5 kg | 22 dB | 40 dB | 50 dB | Beyaz | 255 mm |  | 6.3 | 0.8 kW | 8.871 BTU | A++ |  |  | R-32 | 9.000 BTU | Inverter | Duvar Tipi
https://www.epey.com/klima/altus-alk-2440.html | https://www.epey.com/klima/altus-alk-2440.html | Altus ALK 2440 Duvar Tipi Klima (24.000) | Altus ALK 2440 Duvar Tipi Klima (24.000) | 46 kg | 446 mm | 1026 mm | 57 dB | 70 dB | 683 mm | -15°C/24°C | -15°C/48°C |  |  | Hava Filtresi | Buz Çözme; Otomatik Fan Hızı | 2 Yönlü (Yukarı-Aşağı) |  | Ayarlanabilir Fan; Hava Akım Yön Ayarı; Nem Alma Modu; Uyku Modu; Zamanlayıcı; Auto Restart; Ekonomik Mod; Oda Havalandırma; Turbo Soğutma |  | 2.238 kW | 25.590 BTU | A+ |  | 4.3 |  | 264 mm | 1063 mm | 11.5 kg | 29 dB | 32 dB | 65 dB | Beyaz | 398 mm |  | 6.9 | 2.306 kW | 24.000 BTU | A++ |  |  |  | 24.000 BTU | Inverter | Duvar Tipi
https://www.epey.com/klima/samsung-premium-24.html | https://www.epey.com/klima/samsung-premium-24.html | Samsung Premium 24 Duvar Tipi Klima (24.000 BTU) (AR24TSHZHWK/SK) | Samsung Premium 24 Duvar Tipi Klima (24.000 BTU) (AR24TSHZHWK/SK) |  | 310 mm | 880 mm | 52 dB |  | 638 mm | -15°C/24°C | -10°C/46°C | Samsung Premium 24 Duvar Tipi Klima Kullanım Kılavuzu |  | Yıkanabilir Ön Filtre | Kendi Kendini Temizleme; İndirekt Hava Akımı; Otomatik Fan Hızı | 2 Yönlü (Yukarı-Aşağı) |  | Ayarlanabilir Fan; Hava Akım Yön Ayarı; Nem Alma Modu; Uyku Modu; Zamanlayıcı; Auto Restart; Ekonomik Mod; Turbo Soğutma |  | 1.75 kW | 25.250 BTU | A |  | 3.8 |  | 215 mm | 1055 mm |  | 26 dB | 43 dB |  | Beyaz | 299 mm |  | 6.1 | 1.45 kW | 22.179 BTU | A++ |  |  | R410A | 24.000 BTU | Inverter | Duvar Tipi
https://www.epey.com/klima/lg-s3-m12ja2fa-dual-plus.html | https://www.epey.com/klima/lg-s3-m12ja2fa-dual-plus.html | LG Dual Plus 12 Duvar Tipi Klima (12.000 BTU) (S3-M12JA2FA) | LG Dual Plus 12 Duvar Tipi Klima (12.000 BTU) (S3-M12JA2FA) |  | 230 mm | 717 mm |  | 65 dB | 483 mm |  |  |  |  | Hava Filtresi | Wi-Fi Kontrol; Otomatik Fan Hızı; Enerji Göstergesi; Aktif Enerji Kontrolü; Dual Inverter | 4 Yönlü | Var | Ayarlanabilir Fan; Hava Akım Yön Ayarı; Nem Alma Modu; Uyku Modu; Zamanlayıcı; Enerji Tasarrufu; Turbo Soğutma |  | 1.05 kW | 13.648 BTU | A+ |  | 4 | 875 kWh | 189 mm | 837 mm | 8.7 kg | 19 dB | 41 dB | 59 dB | Beyaz | 308 mm |  | 6.6 | 1.08 kW | 11.942 BTU | A++ |  | 186 kWh | R-32 | 12.000 BTU | Inverter | Duvar Tipi
https://www.epey.com/klima/airfel-ltxn35u-12.html | https://www.epey.com/klima/airfel-ltxn35u-12.html | Airfel LTXN35U Duvar Tipi Klima (12.000 BTU) | Airfel LTXN35U Duvar Tipi Klima (12.000 BTU) | 27.7 kg | 300 mm | 770 mm | 56 dB | 59 dB | 555 mm | -15°C/30°C | -15°C/50°C |  |  | Yüksek Yoğunluklu Filtre | Donma Koruması | 2 Yönlü (Yukarı-Aşağı) | Var | Ayarlanabilir Fan; Hava Akım Yön Ayarı; Nem Alma Modu; Turbo Mod; Uyku Modu; Zamanlayıcı; Auto Restart |  |  | 13.000 BTU | A+ |  | 4 | 805 kWh | 194 mm | 805 mm | 9.6 kg | 28 dB | 41 dB | 53 dB | Beyaz | 285 mm |  | 6.1 |  | 12.000 BTU | A++ |  | 201 kWh | R410A | 12.000 BTU | Inverter | Duvar Tipi
https://www.epey.com/klima/tcl-tac-12chpb.html | https://www.epey.com/klima/tcl-tac-12chpb.html | TCL TAC-12CHPB Portatif Klima | TCL TAC-12CHPB Portatif Klima | [10 empty] | Hava Filtresi; Toz Filtresi; Yıkanabilir Ön Filtre | Otomatik Fan Hızı; Günlük Programlama; Hata Teşhis ve Koruma; LCD Ekran | 2 Yönlü (Yukarı-Aşağı) | Var | Ayarlanabilir Fan; Hava Akım Yön Ayarı; Nem Alma Modu; Uyku Modu; Zamanlayıcı; Auto Restart; Oda Havalandırma | 3.2 | 0.93 kW | 9.895 BTU |  | A++ |  |  | 396 mm | 450 mm | 33.7 kg |  |  | 65 dB | Beyaz | 745 mm | 2.72 |  | 1.285 kW | 11.942 BTU |  | A |  | R290 | 12.000 BTU | On/Off | Portatif
https://www.epey.com/klima/arcelik-15325-s.html | https://www.epey.com/klima/arcelik-15325-s.html | Arçelik 15325 S (Soğutma) Duvar Tipi Klima | Arçelik 15325 S (Soğutma) Duvar Tipi Klima |  | 230 mm | 717 mm |  | 65 dB | 483 mm |  | -10°C/48°C | Arçelik 15325 S (Soğutma) Duvar Tipi Klima Kullanım Kılavuzu |  | Hava Filtresi | Sessiz Mod; Yapay Zeka; Hava Temizleme; Buz Çözme; Otomatik Fan Hızı; Enerji Göstergesi; Aktif Enerji Kontrolü; Günlük Programlama | 2 Yönlü (Yukarı-Aşağı) | Var | Ayarlanabilir Fan; Hava Akım Yön Ayarı; Nem Alma Modu; Uyku Modu; Zamanlayıcı; Enerji Tasarrufu; Oda Havalandırma; Turbo Soğutma | [7 empty] | 189 mm | 837 mm |  |  |  | 60 dB | Beyaz | 308 mm |  | 5.6 |  | 14.500 BTU | A+ |  | 263 kWh | R-32 | 15.000 BTU | Inverter | Duvar Tipi
https://www.epey.com/klima/baymak-elegant-plus-uv-12.html | https://www.epey.com/klima/baymak-elegant-plus-uv-12.html | Baymak Elegant Plus UV 12 Duvar Tipi Klima (12.000 BTU) | Baymak Elegant Plus UV 12 Duvar Tipi Klima (12.000 BTU) | 22.5 kg | 279 mm | 705 mm | 56 dB | 64 dB | 530 mm |  |  | Baymak Elegant Plus UV 12 Duvar Tipi Klima Kullanım Kılavuzu |  | Aktif Karbon Filtre; Gümüş İyon; UV Filtre | Sessiz Mod; Kendi Kendini Temizleme; Donma Koruması; Buz Çözme; Aktif Enerji Kontrolü; I-Feel | 4 Yönlü | Var | Ayarlanabilir Fan; Hava Akım Yön Ayarı; Nem Alma Modu; Turbo Mod; Uyku Modu; Zamanlayıcı; Enerji Tasarrufu; Auto Restart; Ekonomik Mod |  | 1.1 kW | 12.965 BTU | A+ |  | 4 | 943 kWh | 200 mm | 761 mm | 7.5 kg |  |  | 56 dB | Beyaz | 295 mm |  | 6.1 | 1.18 kW | 11.942 BTU | A++ |  | 200 kWh | R-32 | 12.000 BTU | Inverter | Duvar Tipi
https://www.epey.com/klima/samsung-ar35-silver-9.html | https://www.epey.com/klima/samsung-ar35-silver-9.html | Samsung AR35 Silver 9 Duvar Tipi Klima (9.000 BTU) (AR09TXHQASI/SK) | Samsung AR35 Silver 9 Duvar Tipi Klima (9.000 BTU) (AR09TXHQASI/SK) |  | 270 mm | 720 mm |  |  | 495 mm |  |  |  |  | Yüksek Yoğunluklu Filtre | Otomatik Fan Hızı; Hata Teşhis ve Koruma |  | Var | Ayarlanabilir Fan; Hava Akım Yön Ayarı; Nem Alma Modu; Uyku Modu; Zamanlayıcı; Enerji Tasarrufu; Auto Restart; Turbo Soğutma |  |  | 9.895 BTU | A+ |  | 4 |  | 194 mm | 805 mm |  | 20 dB |  |  | Beyaz | 285 mm |  | 6.3 |  | 8.871 BTU | A++ |  |  | R-32 | 9.000 BTU | Inverter | Duvar Tipi
https://www.epey.com/klima/samsung-ar40-24-ar40f24c0am-sk.html | https://www.epey.com/klima/samsung-ar40-24-ar40f24c0am-sk.html | Samsung AR40 24 Duvar Tipi Klima (24.000 BTU) (AR40F24C0AM/SK) | Samsung AR40 24 Duvar Tipi Klima (24.000 BTU) (AR40F24C0AM/SK) | 42.9 kg | 342 mm | 890 mm | 56 dB | 67.5 dB | 673 mm | -15°C/24°C | -10°C/46°C | Samsung AR40 24 Duvar Tipi Klima Kullanım Kılavuzu |  | HD Filtre | Kendi Kendini Temizleme; Buz Çözme; Anti Küf Fonksiyonu; Çocuk Kilidi; Dijital Kumanda; I-Feel; LED Ekran | 2 Yönlü (Yukarı-Aşağı) |  | Ayarlanabilir Fan; Hava Akım Yön Ayarı; Nem Alma Modu; Turbo Mod; Uyku Modu; Zamanlayıcı; Auto Restart; Ekonomik Mod | 3 | 2.44 kW | 25.000 BTU | A |  | 4 | 1687 kWh | 220 mm | 1040 mm | 12.5 kg | 36 dB | 44 dB | 59 dB | Beyaz | 327 mm | 2.8 | 6.1 | 2.51 kW | 24.000 BTU | A++ |  | 402 kWh | R-32 | 24.000 BTU | Inverter | Duvar Tipi
https://www.epey.com/klima/sigma-exclusive-sgm12invdhg.html | https://www.epey.com/klima/sigma-exclusive-sgm12invdhg.html | Sigma Exclusive SGM12INVDHG Duvar Tipi Klima (12.000 BTU) | Sigma Exclusive SGM12INVDHG Duvar Tipi Klima (12.000 BTU) | 30 kg | 280 mm | 800 mm | 48 dB | 61 dB | 553 mm | -20°C/24°C | -20°C/43°C |  | SGM12INVDHGBI; SGM12INVDHGO; SGM12INVDHGWI | Aktif Karbon Filtre; Antibakteriyel Filtre; Bio Filtre; Toz Filtresi; UV Filtre; Yıkanabilir Ön Filtre | Wi-Fi Kontrol; Kendi Kendini Temizleme; Hava Temizleme; Buz Çözme; Hata Teşhis ve Koruma; I-Feel; Taze Hava Üfleme; 3D Hava Üfleme | 4 Yönlü | Var | Ayarlanabilir Fan; Hava Akım Yön Ayarı; Nem Alma Modu; Turbo Mod; Uyku Modu; Zamanlayıcı; Enerji Tasarrufu; Auto Restart; Turbo Soğutma |  | 1.1 kW | 14.330 BTU | A++ |  | 4.6 | 854 kWh | 197 mm | 856 mm | 9.5 kg | 17 dB | 39 dB | 55 dB | Beyaz; Siyah | 300 mm |  | 8.5 | 0.88 kW | 11.940 BTU | A+++ |  | 144 kWh | R-32 | 12.000 BTU | Inverter | Duvar Tipi
https://www.epey.com/klima/tcl-elite-15-tac-15chsd-xa51i.html | https://www.epey.com/klima/tcl-elite-15-tac-15chsd-xa51i.html | TCL Elite 15 Duvar Tipi Klima (15.000 BTU) (TAC-15CHSD/XA51I) | TCL Elite 15 Duvar Tipi Klima (15.000 BTU) (TAC-15CHSD/XA51I) | [5 empty] | 596 mm |  |  | TCL Elite 15 Duvar Tipi Klima Kullanım Kılavuzu |  | Hava Filtresi | Sessiz Mod; Wi-Fi Kontrol; Kendi Kendini Temizleme; Yapay Zeka; Buz Çözme; Çocuk Kilidi; Hata Teşhis ve Koruma; I-Feel; Sıcak Başlangıç | 4 Yönlü | Var | Ayarlanabilir Fan; Hava Akım Yön Ayarı; Nem Alma Modu; Turbo Mod; Uyku Modu; Zamanlayıcı; Enerji Tasarrufu; Auto Restart; Ekonomik Mod |  |  | 15.000 BTU | A+ |  |  |  |  | 1010 mm |  |  | 43 dB |  | Beyaz |  |  |  |  | 15.000 BTU | A++ |  |  | R-32 | 15.000 BTU | Inverter | Duvar Tipi
https://www.epey.com/klima/daikin-sensira-12.html | https://www.epey.com/klima/daikin-sensira-12.html | Daikin Sensira 12 Duvar Tipi Klima (12.000 BTU) (FTXF35E) | Daikin Sensira 12 Duvar Tipi Klima (12.000 BTU) (FTXF35E) | 24 kg | 343 mm | 740 mm | 48 dB | 61 dB | 556 mm | -15°C/18°C | -10°C/48°C | Daikin Sensira 12 Duvar Tipi Klima Kullanım Kılavuzu | FTXF35E5V1B; RXF35E5V1B | Hava Filtresi | Soğutma Isıtma Geçişi; İndirekt Hava Akımı; Hızlı Sıcaklık Değişimi; Otomatik Fan Hızı; Günlük Programlama; Hata Teşhis ve Koruma | 2 Yönlü (Yukarı-Aşağı) | Var | Ayarlanabilir Fan; Hava Akım Yön Ayarı; Nem Alma Modu; Turbo Mod; Uyku Modu; Zamanlayıcı; Enerji Tasarrufu; Auto Restart; Ekonomik Mod; Oda Havalandırma |  | 0.94 kW | 11.942 BTU | A+ |  | 4.2 | 865 kWh | 225 mm | 770 mm |  | 20 dB | 43 dB | 54 dB | Beyaz | 286 mm |  | 6.5 | 1 kW | 11.260 BTU | A++ |  | 188 kWh | R-32 | 12.000 BTU | Inverter | Duvar Tipi
https://www.epey.com/klima/airfel-ltxm71n.html | https://www.epey.com/klima/airfel-ltxm71n.html | Airfel LTXM71N Duvar Tipi Klima (24.000) | Airfel LTXM71N Duvar Tipi Klima (24.000) | 42.9 kg | 342 mm | 890 mm | 59 dB | 67 dB | 673 mm | -15°C/30°C | -15°C/50°C |  |  | Cold Catalyst Filtre | Kendi Kendini Temizleme; I-Feel; Taze Hava Üfleme | 2 Yönlü (Yukarı-Aşağı) |  | Ayarlanabilir Fan; Hava Akım Yön Ayarı; Nem Alma Modu; Turbo Mod; Uyku Modu; Zamanlayıcı; Enerji Tasarrufu; Auto Restart |  | 2.4 kW | 25.000 BTU | A+ |  | 4 |  | 220 mm | 1040 mm | 12.3 kg | 36 dB | 45 dB | 59 dB | Beyaz | 327 mm |  | 6.1 | 2.6 kW | 24.000 BTU | A++ |  |  | R-32 | 24.000 BTU | Inverter | Duvar Tipi
https://www.epey.com/klima/e-c-a-ecotech-18.html | https://www.epey.com/klima/e-c-a-ecotech-18.html | E.C.A. Ecotech 18 Duvar Tipi Klima (18.000 BTU) (ESA2118A100) | E.C.A. Ecotech 18 Duvar Tipi Klima (18.000 BTU) (ESA2118A100) | 35 kg | 349 mm | 853 mm | 55 dB | 65 dB | 602 mm | -20°C/30°C | -15°C/53°C | E.C.A. Ecotech 18 Duvar Tipi Klima Kullanım Kılavuzu |  | Hava Filtresi | Sessiz Mod; Kendi Kendini Temizleme; Eko Soğutma Modu; Buz Çözme; Çocuk Kilidi; I-Feel; Uzun Mesafe Hava Akışı; 3D Hava Üfleme | 4 Yönlü | Var | Hava Akım Yön Ayarı; Nem Alma Modu; Turbo Mod; Uyku Modu; Zamanlayıcı; Enerji Tasarrufu; Auto Restart; Ekonomik Mod |  | 1.382 kW | 17.572 BTU | A+ |  | 4 | 1263 kWh | 221 mm | 1015 mm | 11 kg | 28 dB | 45 dB | 55 dB | Beyaz | 313 mm |  | 6.3 | 1.579 kW | 17.401 BTU | A++ |  | 283 kWh | R-32 | 18.000 BTU | Inverter | Duvar Tipi
https://www.epey.com/klima/baymak-elegant-prime-24.html | https://www.epey.com/klima/baymak-elegant-prime-24.html | Baymak Elegant Prime 24 Duvar Tipi Klima (24.000 BTU) | Baymak Elegant Prime 24 Duvar Tipi Klima (24.000 BTU) | 45 kg | 350 mm | 900 mm | 57 dB | 65 dB | 700 mm |  |  | Baymak Elegant Prime 24 Duvar Tipi Klima Kullanım Kılavuzu |  | Aktif Karbon Filtre; Gümüş İyon | Sessiz Mod; Kendi Kendini Temizleme; Buz Çözme; Otomatik Fan Hızı; I-Feel | 4 Yönlü |  | Ayarlanabilir Fan; Hava Akım Yön Ayarı; Nem Alma Modu; Turbo Mod; Uyku Modu; Zamanlayıcı; Enerji Tasarrufu; Auto Restart; Ekonomik Mod |  | 1.96 kW | 23.884 BTU | A+ |  | 4.1 | 1940 kWh | 233 mm | 1082 mm | 15 kg | 32 dB | 44 dB | 58 dB | Beyaz | 330 mm |  | 6.9 | 2.2 kW | 23.884 BTU | A++ |  | 341 kWh | R-32 | 24.000 BTU | Inverter | Duvar Tipi
https://www.epey.com/klima/daikin-ururu-sarara-ftxz50n.html | https://www.epey.com/klima/daikin-ururu-sarara-ftxz50n.html | Daikin Ururu Sarara 18 Duvar Tipi Klima (18.000 BTU) (FTXZ50N) | Daikin Ururu Sarara 18 Duvar Tipi Klima (18.000 BTU) (FTXZ50N) | 50 kg | 300 mm | 795 mm | 49 dB | 63 dB | 693 mm | -20°C/18°C | -10°C/43°C | Daikin Ururu Sarara 18 Duvar Tipi Klima Kullanım Kılavuzu |  | İyonizer; Fotokatalitik Arındırıcı | Kendi Kendini Temizleme; Soğutma Isıtma Geçişi; Nem Verme; İndirekt Hava Akımı; Otomatik Fan Hızı; Günlük Programlama; Kablolu Kumanda; Taze Hava Üfleme | 4 Yönlü | Var | Ayarlanabilir Fan; Nem Alma Modu; Turbo Mod; Uyku Modu; Enerji Tasarrufu; Auto Restart; Ekonomik Mod; Oda Havalandırma |  |  | 21.500 BTU | A+++ |  | 5.50 | 1427 kWh | 372 mm | 798 mm | 15 kg | 23 dB | 47 dB | 60 dB | Beyaz | 295 mm |  | 8.6 |  | 17.050 BTU | A+++ |  | 203 kWh | R-32 | 18.000 BTU | Inverter | Duvar Tipi
https://www.epey.com/klima/daikin-zeta-shira-plus-12.html | https://www.epey.com/klima/daikin-zeta-shira-plus-12.html | Daikin Zeta Shira Plus 12 Duvar Tipi Klima (12.000 BTU) (FTXM35A) | Daikin Zeta Shira Plus 12 Duvar Tipi Klima (12.000 BTU) (FTXM35A) | 36 kg | 367 mm | 923 mm | 47 dB | 60 dB | 610 mm | -21°C/18°C | -10°C/50°C | Daikin Zeta Shira Plus 12 Duvar Tipi Klima Kullanım Kılavuzu | FTXM35A5V1B; RXM35A5V1B | Alerjen Filtre; Hava Filtresi; Koku Giderici Filtre; Titanyum Apatit Filtre | Wi-Fi Kontrol; Soğutma Isıtma Geçişi; İndirekt Hava Akımı; Otomatik Fan Hızı; Akıllı Göz; Günlük Programlama; Haftalık Programlama; Hareket Algılama; Hata Teşhis ve Koruma; Kablolu Kumanda; Merkezi Kontrol; Multi Sistem; Ultra Isıtma; 3D Hava Üfleme | 4 Yönlü | Var | Ayarlanabilir Fan; Hava Akım Yön Ayarı; Nem Alma Modu; Turbo Mod; Uyku Modu; Zamanlayıcı; Enerji Tasarrufu; Auto Restart; Ekonomik Mod; Oda Havalandırma |  | 0.88 kW | 13.648 BTU | A+++ |  | 5.2 | 673 kWh | 252 mm | 804 mm | 11.5 kg | 19 dB | 45 dB | 60 dB | Beyaz | 298 mm |  | 9.25 | 0.76 kW | 11.942 BTU | A+++ |  | 132 kWh | R-32 | 12.000 BTU | Inverter | Duvar Tipi
https://www.epey.com/klima/rota-macaroni-12.html | https://www.epey.com/klima/rota-macaroni-12.html | Rota Macaroni 12 Duvar Tipi Klima (12.000 BTU) | Rota Macaroni 12 Duvar Tipi Klima (12.000 BTU) | 21 kg | 270 mm | 720 mm | 55 dB | 64 dB | 495 mm | -20°C/30°C | -15°C/50°C | Rota Macaroni 12 Duvar Tipi Klima Kullanım Kılavuzu | MACARONI 12 IDU; MACARONI 12 ODU | İyonizer; Soğuk Katalizör Filtre; Yüksek Yoğunluklu Filtre | Wi-Fi Kontrol; Kendi Kendini Temizleme; Dijital Kumanda; LED Ekran |  | Var | Ayarlanabilir Fan; Turbo Mod; Uyku Modu; Ekonomik Mod |  | 1.19 kW | 13.000 BTU | A+ |  | 4.1 | 958 kWh | 194 mm | 805 mm | 7.3 kg | 21.5 dB | 39.5 dB | 54 dB | Beyaz | 285 mm |  | 6.5 | 1.32 kW | 12.000 BTU | A++ |  | 188 kWh | R-32 | 12.000 BTU | Inverter | Duvar Tipi
https://www.epey.com/klima/fujiplus-miyu-18.html | https://www.epey.com/klima/fujiplus-miyu-18.html | FujiPlus Miyu 18 Duvar Tipi Klima (18.000 BTU) (FP 18-HRB/25) | FujiPlus Miyu 18 Duvar Tipi Klima (18.000 BTU) (FP 18-HRB/25) | 29 kg | 280 mm | 800 mm | 65 dB |  | 553 mm | -15°C/50°C | -15°C/50°C |  |  | Hava Filtresi | Wi-Fi Kontrol; Kendi Kendini Temizleme; Dijital Kumanda; I-Feel |  | Var | Ayarlanabilir Fan; Nem Alma Modu; Turbo Mod; Zamanlayıcı; Ekonomik Mod |  | 5.5 kW | 18.766 BTU |  |  | 4 | 1260 kWh | 212 mm | 875 mm | 10 kg | 25 dB | 44 dB |  | Siyah | 304 mm |  | 6.3 | 1.3 kW | 18.766 BTU |  |  | 281 kWh | R-32 | 18.000 BTU | Inverter | Duvar Tipi
https://www.epey.com/klima/baymak-elegant-soft-09.html | https://www.epey.com/klima/baymak-elegant-soft-09.html | Baymak Elegant Soft 09 Duvar Tipi Klima (9.000 BTU) | Baymak Elegant Soft 09 Duvar Tipi Klima (9.000 BTU) | 23 kg | 258 mm | 708 mm |  | 62 dB | 530 mm |  |  | Baymak Elegant Soft 09 Duvar Tipi Klima Kullanım Kılavuzu |  | Hava Filtresi | Wi-Fi Kontrol; Kendi Kendini Temizleme; Çocuk Kilidi; Dijital Kumanda; I-Feel; LED Ekran | 4 Yönlü | Var | Ayarlanabilir Fan; Nem Alma Modu; Turbo Mod; Uyku Modu; Zamanlayıcı; Auto Restart; Ekonomik Mod; Oda Havalandırma |  | 2.4 kW | 10.918 BTU | A+ |  | 4.2 | 800 kWh | 201 mm | 768 mm | 7.5 kg | 29 dB | 53 dB | 53 dB | Beyaz | 299 mm |  | 7.5 | 2.7 kW | 9.212 BTU | A++ |  | 126 kWh | R-32 | 9.000 BTU | Inverter | Duvar Tipi
https://www.epey.com/klima/arcelik-18570-hp.html | https://www.epey.com/klima/arcelik-18570-hp.html | Arçelik 18570 HP Duvar Tipi Klima (18.000 BTU) | Arçelik 18570 HP Duvar Tipi Klima (18.000 BTU) | 36.5 kg | 288 mm | 770 mm |  | 65 dB | 545 mm | -15°C/24°C | -15°C/48°C |  |  | İyonizer; Hava Filtresi; Yıkanabilir Ön Filtre | Sessiz Mod; Wi-Fi Kontrol; Kendi Kendini Temizleme; Yapay Zeka; Buz Çözme; İndirekt Hava Akımı; Otomatik Fan Hızı; Enerji Göstergesi; Aktif Enerji Kontrolü; Günlük Programlama; LED Ekran | 4 Yönlü | Var | Ayarlanabilir Fan; Hava Akım Yön Ayarı; Nem Alma Modu; Turbo Mod; Uyku Modu; Zamanlayıcı; Enerji Tasarrufu; Auto Restart; Ekonomik Mod; Oda Havalandırma; Turbo Soğutma |  | 1.611 kW | 19.790 BTU | A+ |  | 4.3 | 1270 kWh | 212 mm | 998 mm | 13 kg | 31 dB |  | 60 dB | Siyah | 345 mm |  | 7 |  | 18.000 BTU | A++ |  | 250 kWh | R-32 | 18.000 BTU | Inverter | Duvar Tipi
https://www.epey.com/klima/daikin-sensira-f-18.html | https://www.epey.com/klima/daikin-sensira-f-18.html | Daikin Sensira F 18 Duvar Tipi Klima (18.000 BTU) (FTXF50F) | Daikin Sensira F 18 Duvar Tipi Klima (18.000 BTU) (FTXF50F) | 46 kg | 373 mm | 870 mm | 47 dB | 61 dB | 734 mm | -15°C/18°C | -10°C/48°C |  |  | Hava Filtresi | Günlük Programlama | 2 Yönlü (Yukarı-Aşağı) |  | Ayarlanabilir Fan; Hava Akım Yön Ayarı; Nem Alma Modu; Turbo Mod; Uyku Modu; Zamanlayıcı; Enerji Tasarrufu; Auto Restart; Ekonomik Mod; Oda Havalandırma |  | 1.62 kW | 20.472 BTU | A+ |  | 4.06 | 1585 kWh | 263 mm | 990 mm |  | 31 dB | 43 dB | 59 dB | Beyaz | 295 mm |  | 6.21 | 1.5 kW | 17.060 BTU | A++ |  | 282 kWh | R-32 | 18.000 BTU | Inverter | Duvar Tipi
https://www.epey.com/klima/daikin-sensira-f-12.html | https://www.epey.com/klima/daikin-sensira-f-12.html | Daikin Sensira F 12 Duvar Tipi Klima (12.000 BTU) (FTXF35F) | Daikin Sensira F 12 Duvar Tipi Klima (12.000 BTU) (FTXF35F) | 24 kg | 343 mm | 740 mm | 48 dB | 61 dB | 556 mm | -15°C/18°C | -10°C/48°C |  |  | Hava Filtresi | Soğutma Isıtma Geçişi; İndirekt Hava Akımı; Hızlı Sıcaklık Değişimi; Otomatik Fan Hızı; Günlük Programlama; Hata Teşhis ve Koruma | 2 Yönlü (Yukarı-Aşağı) | Var | Ayarlanabilir Fan; Hava Akım Yön Ayarı; Nem Alma Modu; Turbo Mod; Uyku Modu; Zamanlayıcı; Enerji Tasarrufu; Auto Restart; Ekonomik Mod; Oda Havalandırma |  | 0.94 kW | 11.942 BTU | A+ |  | 4.2 | 865 kWh | 225 mm | 770 mm |  | 20 dB | 43 dB | 54 dB | Beyaz | 286 mm |  | 6.5 | 1 kW | 11.260 BTU | A++ |  | 188 kWh | R-32 | 12.000 BTU | Inverter | Duvar Tipi
https://www.epey.com/klima/alveus-alv12.html | https://www.epey.com/klima/alveus-alv12.html | Alveus ALV12 Duvar Tipi Klima (12.000 BTU) | Alveus ALV12 Duvar Tipi Klima (12.000 BTU) | [10 empty] | İyonizer; Alerjen Filtre; Yıkanabilir Ön Filtre | Sessiz Mod; Kendi Kendini Temizleme; Otomatik Fan Hızı; Çocuk Kilidi; I-Feel; 3D Motor | 4 Yönlü | Var | Ayarlanabilir Fan; Hava Akım Yön Ayarı; Nem Alma Modu; Turbo Mod; Uyku Modu; Zamanlayıcı; Enerji Tasarrufu; Ekonomik Mod; Oda Havalandırma; Turbo Soğutma |  |  | 13.000 BTU | A+ |  |  | 932 kWh | [6 empty] | Beyaz |  |  |  |  | 12.000 BTU | A++ |  | 200 kWh | R-32 | 12.000 BTU | Inverter | Duvar Tipi
https://www.epey.com/klima/regal-luna-9.html | https://www.epey.com/klima/regal-luna-9.html | Regal Luna 9 Duvar Tipi Klima (9.000) | Regal Luna 9 Duvar Tipi Klima (9.000) |  | 300 mm | 815 mm | 48 dB | 62 dB | 532 mm | -15°C/24°C | -15°C/46°C | Regal Luna 9 Duvar Tipi Klima Kullanım Kılavuzu | 20235088 | Toz Filtresi; Yıkanabilir Ön Filtre | Sessiz Mod; Kendi Kendini Temizleme; Buz Çözme; Otomatik Fan Hızı; Hata Teşhis ve Koruma; I-Feel; LED Ekran; Program Hafızası | 2 Yönlü (Yukarı-Aşağı) | Var | Ayarlanabilir Fan; Hava Akım Yön Ayarı; Nem Alma Modu; Turbo Mod; Uyku Modu; Zamanlayıcı; Enerji Tasarrufu; Auto Restart; Ekonomik Mod; Oda Havalandırma; Turbo Soğutma |  | 0.825 kW | 9.500 BTU | A |  | 3.8 | 737 kWh | 191 mm | 822 mm |  |  |  | 52 dB | Beyaz | 281 mm |  | 6.1 | 0.805 kW | 8.530 BTU | A++ |  | 143 kWh | R-32 | 9.000 BTU | Inverter | Duvar Tipi
https://www.epey.com/klima/altus-alk-9070.html | https://www.epey.com/klima/altus-alk-9070.html | Altus ALK 9070 Duvar Tipi Klima (9.000) | Altus ALK 9070 Duvar Tipi Klima (9.000) | [10 empty] | Yıkanabilir Ön Filtre | LED Ekran | 2 Yönlü (Yukarı-Aşağı) |  | Ayarlanabilir Fan; Hava Akım Yön Ayarı; Nem Alma Modu; Turbo Mod; Uyku Modu; Zamanlayıcı; Turbo Soğutma |  |  |  | A+ |  |  | 811 kWh | 189 mm | 837 mm |  |  |  |  | Beyaz | 308 mm |  |  |  |  | A++ |  | 151 kWh | R-32 | 9.000 BTU | Inverter | Duvar Tipi
https://www.epey.com/klima/bosch-climate-2000-cl2000-set-70-we.html | https://www.epey.com/klima/bosch-climate-2000-cl2000-set-70-we.html | Bosch Climate 2000 CL2000-Set 70 WE Duvar Tipi Klima (24.000) | Bosch Climate 2000 CL2000-Set 70 WE Duvar Tipi Klima (24.000) | 42.9 kg | 342 mm | 890 mm | 59 dB | 67 dB | 673 mm | -15°C/24°C | -15°C/50°C |  | CL2000 70 E; CL2000U W 70 E | Cold Catalyst Filtre; Yüksek Yoğunluklu Filtre | Kendi Kendini Temizleme | 2 Yönlü (Yukarı-Aşağı) | Var | Ayarlanabilir Fan; Hava Akım Yön Ayarı; Nem Alma Modu; Turbo Mod; Uyku Modu; Zamanlayıcı |  | 2.4 kW | 25.000 BTU | A+ |  | 4 | 1682 kWh | 220 mm | 1040 mm | 12.3 kg | 36 dB | 45 dB | 60 dB | Beyaz | 327 mm |  | 6.1 | 2.6 kW | 24.000 BTU | A++ |  | 402 kWh | R-32 | 24.000 BTU | Inverter | Duvar Tipi
https://www.epey.com/klima/daikin-emura-iii-12.html | https://www.epey.com/klima/daikin-emura-iii-12.html | Daikin Emura III 12 Duvar Tipi Klima (12.000 BTU) (FTXJ35A) | Daikin Emura III 12 Duvar Tipi Klima (12.000 BTU) (FTXJ35A) | 32 kg | 350 mm | 840 mm | 49 dB | 61 dB | 552 mm | -20°C/24°C | -10°C/50°C | Daikin Emura III 12 Duvar Tipi Klima Kullanım Kılavuzu | FTXJ35AB; FTXJ35AS | İyonizer; Gümüş İyon; Hava Filtresi; Titanyum Apatit Filtre; Toz Filtresi | Wi-Fi Kontrol; Soğutma Isıtma Geçişi; İndirekt Hava Akımı; Otomatik Fan Hızı; Akıllı Göz; Dijital Kumanda; Günlük Programlama; Haftalık Programlama; Hareket Algılama; Hata Teşhis ve Koruma; Multi Sistem; Sesli Kontrol; Taze Hava Üfleme; 3D Hava Üfleme | 4 Yönlü | Var | Ayarlanabilir Fan; Hava Akım Yön Ayarı; Nem Alma Modu; Turbo Mod; Uyku Modu; Zamanlayıcı; Enerji Tasarrufu; Auto Restart; Ekonomik Mod |  | 0.99 kW | 13.648 BTU | A+++ |  | 5.15 | 680 kWh | 212 mm | 900 mm | 12 kg | 19 dB | 41 dB | 60 dB | Beyaz; Gümüş; Siyah | 305 mm |  | 8.73 | 0.78 kW | 11.601 BTU | A+++ |  | 136 kWh | R-32 | 12.000 BTU | Inverter | Duvar Tipi
https://www.epey.com/klima/daikin-sensira-ftxf35a.html | https://www.epey.com/klima/daikin-sensira-ftxf35a.html | Daikin Sensira 12 Duvar Tipi Klima (12.000 BTU) (FTXF35A) | Daikin Sensira 12 Duvar Tipi Klima (12.000 BTU) (FTXF35A) |  | 275 mm | 658 mm | 48 dB | 62 dB | 550 mm | -15°C/25°C | -10°C/46°C | Daikin Sensira 12 Duvar Tipi Klima Kullanım Kılavuzu |  | Hava Filtresi | Soğutma Isıtma Geçişi; İndirekt Hava Akımı; Otomatik Fan Hızı; Günlük Programlama; Hata Teşhis ve Koruma | 2 Yönlü (Yukarı-Aşağı) |  | Ayarlanabilir Fan; Hava Akım Yön Ayarı; Nem Alma Modu; Turbo Mod; Uyku Modu; Zamanlayıcı; Enerji Tasarrufu; Auto Restart; Ekonomik Mod; Oda Havalandırma |  | 0.94 kW | 11.942 BTU | A+ |  | 4.09 | 965 kWh | 225 mm | 770 mm |  | 20 dB | 43 dB | 58 dB | Beyaz | 286 mm |  | 6.21 | 1 kW | 11.260 BTU | A++ |  | 197 kWh | R-32 | 12.000 BTU | Inverter | Duvar Tipi
https://www.epey.com/klima/lg-dual-eco-s3-w18kl3ba.html | https://www.epey.com/klima/lg-dual-eco-s3-w18kl3ba.html | LG Dual Eco S3-W18KL3BA Duvar Tipi Klima | LG Dual Eco S3-W18KL3BA Duvar Tipi Klima |  | 288 mm | 770 mm |  | 65 dB | 545 mm |  |  |  |  | İkili Koruma Filtresi | Kendi Kendini Temizleme; Enerji Göstergesi; Aktif Enerji Kontrolü; Dual Inverter; Hata Teşhis ve Koruma |  |  | Ayarlanabilir Fan; Hava Akım Yön Ayarı; Nem Alma Modu; Turbo Mod; Uyku Modu; Zamanlayıcı; Enerji Tasarrufu |  | 1.611 kW |  | A+ |  | 4.3 | 1270 kWh | 210 mm | 998 mm | 11.9 kg | 31 dB | 44 dB | 60 dB | Beyaz | 345 mm |  | 7 | 1.562 kW |  | A++ |  | 250 kWh | R-32 | 18.000 BTU | Inverter | Duvar Tipi
https://www.epey.com/klima/demirdokum-kion-18.html | https://www.epey.com/klima/demirdokum-kion-18.html | Demirdöküm Kion 18 Duvar Tipi Klima (18.000 BTU) (DDAI1-180WN) | Demirdöküm Kion 18 Duvar Tipi Klima (18.000 BTU) (DDAI1-180WN) | 36.5 kg | 288 mm | 770 mm | 53 dB | 65 dB | 545 mm | -15°C/24°C | -10°C/48°C | Demirdöküm Kion 18 Duvar Tipi Klima Kullanım Kılavuzu |  | Hava Filtresi | Otomatik Fan Hızı | 2 Yönlü (Yukarı-Aşağı) |  | Ayarlanabilir Fan; Hava Akım Yön Ayarı; Nem Alma Modu; Uyku Modu; Zamanlayıcı; Enerji Tasarrufu; Ekonomik Mod; Turbo Soğutma |  | 1.611 kW | 19.790 BTU | A+ |  | 4.3 | 1270 kWh | 210 mm | 988 mm | 11.5 kg | 29 dB | 32 dB | 60 dB | Beyaz | 345 mm |  | 7 | 1.648 kW | 18.000 BTU | A++ |  | 250 kWh | R-32 | 18.000 BTU | Inverter | Duvar Tipi
https://www.epey.com/klima/lg-s3-m18kl2fa-dual-plus.html | https://www.epey.com/klima/lg-s3-m18kl2fa-dual-plus.html | LG Dual Plus 18 Duvar Tipi Klima (18.000 BTU) (S3-M18KL2FA) | LG Dual Plus 18 Duvar Tipi Klima (18.000 BTU) (S3-M18KL2FA) |  | 288 mm | 770 mm |  | 65 dB | 545 mm |  |  |  |  | Hava Filtresi | Wi-Fi Kontrol; Otomatik Fan Hızı; Enerji Göstergesi; Aktif Enerji Kontrolü; Dual Inverter | 4 Yönlü | Var | Ayarlanabilir Fan; Hava Akım Yön Ayarı; Nem Alma Modu; Uyku Modu; Zamanlayıcı; Enerji Tasarrufu; Turbo Soğutma |  | 1.611 kW | 19.790 BTU | A+ |  | 4.3 | 1270 kWh | 210 mm | 998 mm | 11.9 kg | 31 dB | 44 dB | 60 dB | Beyaz | 345 mm |  | 7 | 1.562 kW | 17.060 BTU | A++ |  | 250 kWh | R-32 | 18.000 BTU | Inverter | Duvar Tipi
https://www.epey.com/klima/samsung-windfree-premium-black-24-ar70f24c1db-sk.html | https://www.epey.com/klima/samsung-windfree-premium-black-24-ar70f24c1db-sk.html | Samsung Windfree Premium Black 24 Duvar Tipi Klima (24.000 BTU) (AR70F24C1DB/SK) | Samsung Windfree Premium Black 24 Duvar Tipi Klima (24.000 BTU) (AR70F24C1DB/SK) | 38.6 kg | 310 mm | 880 mm | 54 dB | 68 dB | 638 mm | -15°C/24°C | -10°C/46°C | Samsung Windfree Premium Black 24 Duvar Tipi Klima Kullanım Kılavuzu |  | Filter Plus; Tri-Care Filtre | Sessiz Mod; Wi-Fi Kontrol; Kendi Kendini Temizleme; Yapay Zeka; Buz Çözme; Akıllı Göz; Dijital Kumanda; LED Ekran | 4 Yönlü | Var | Ayarlanabilir Fan; Nem Alma Modu; Turbo Mod; Uyku Modu; Zamanlayıcı; Auto Restart; Ekonomik Mod | 3.15 | 2.35 kW | 25.250 BTU | A+ |  | 4.3 |  | 215 mm | 1055 mm | 11.5 kg | 26 dB | 45 dB | 62 dB | Siyah | 299 mm | 3.32 | 7 | 1.96 kW | 22.179 BTU | A++ |  |  | R-32 | 24.000 BTU | Inverter | Duvar Tipi
https://www.epey.com/klima/arcelik-ekolojik-09325.html | https://www.epey.com/klima/arcelik-ekolojik-09325.html | Arçelik Ekolojik 09325 Duvar Tipi Klima (9.000 BTU) | Arçelik Ekolojik 09325 Duvar Tipi Klima (9.000 BTU) | 26 kg | 230 mm | 717 mm |  | 65 dB | 483 mm | -15°C/24°C | -10°C/48°C | Arçelik Ekolojik 09325 Duvar Tipi Klima Kullanım Kılavuzu |  | Hava Filtresi | Sessiz Mod; Kendi Kendini Temizleme; Yapay Zeka; Hava Temizleme; Buz Çözme; Otomatik Fan Hızı; Enerji Göstergesi; Aktif Enerji Kontrolü; Dijital Kumanda; Günlük Programlama | 2 Yönlü (Yukarı-Aşağı) | Var | Ayarlanabilir Fan; Hava Akım Yön Ayarı; Nem Alma Modu; Uyku Modu; Zamanlayıcı; Enerji Tasarrufu; Oda Havalandırma; Turbo Soğutma |  | 0.8 kW | 11.260 BTU | A+ |  | 4.0 | 875 kWh | 189 mm | 837 mm | 8.7 kg | 19 dB |  | 59 dB | Beyaz | 302 mm |  | 7 | 0.693 kW | 9.000 BTU | A++ |  | 125 kWh | R-32 | 9.000 BTU | Inverter | Duvar Tipi
https://www.epey.com/klima/samsung-ar40-24.html | https://www.epey.com/klima/samsung-ar40-24.html | Samsung AR40 24 Duvar Tipi Klima (24.000 BTU) (AR40F24C0BM/SK) | Samsung AR40 24 Duvar Tipi Klima (24.000 BTU) (AR40F24C0BM/SK) | 42.9 kg | 342 mm | 890 mm | 56 dB | 67.5 dB | 673 mm | -15°C/24°C | -10°C/46°C | Samsung AR40 24 Duvar Tipi Klima Kullanım Kılavuzu |  | HD Filtre | Kendi Kendini Temizleme; Buz Çözme; Anti Küf Fonksiyonu; Çocuk Kilidi; Dijital Kumanda; I-Feel; LED Ekran | 2 Yönlü (Yukarı-Aşağı) |  | Ayarlanabilir Fan; Hava Akım Yön Ayarı; Nem Alma Modu; Turbo Mod; Uyku Modu; Zamanlayıcı; Auto Restart; Ekonomik Mod | 3 | 2.44 kW | 25.000 BTU | A |  | 4 | 1687 kWh | 220 mm | 1040 mm | 12.5 kg | 36 dB | 44 dB | 59 dB | Beyaz | 327 mm | 2.8 | 6.1 | 2.51 kW | 24.000 BTU | A++ |  | 402 kWh | R-32 | 24.000 BTU | Inverter | Duvar Tipi
https://www.epey.com/klima/airfel-vibe-ltxq50c.html | https://www.epey.com/klima/airfel-vibe-ltxq50c.html | Airfel Vibe LTXQ50C Duvar Tipi Klima (18.000 BTU) | Airfel Vibe LTXQ50C Duvar Tipi Klima (18.000 BTU) | 30 kg | 349 mm | 853 mm | 55 dB | 65 dB | 602 mm | -20°C/30°C | -10°C/53°C | Airfel Vibe LTXQ50C Duvar Tipi Klima Kullanım Kılavuzu |  | Hava Filtresi | Wi-Fi Kontrol; Kendi Kendini Temizleme; Buz Çözme; Çocuk Kilidi; Dijital Kumanda; LED Ekran; 3D Hava Üfleme | 4 Yönlü |  | Ayarlanabilir Fan; Hava Akım Yön Ayarı; Nem Alma Modu; Turbo Mod; Uyku Modu; Zamanlayıcı; Auto Restart; Ekonomik Mod; Oda Havalandırma |  | 1.37 kW | 17.700 BTU | A+ |  | 4 | 1365 kWh | 206 mm | 910 mm | 9.5 kg | 31 dB | 43 dB | 56 dB | Beyaz | 294 mm |  | 6.5 | 1.56 kW | 17.530 BTU | A++ |  | 275 kWh | R-32 | 18.000 BTU | Inverter | Duvar Tipi
https://www.epey.com/klima/lg-pa11ws.html | https://www.epey.com/klima/lg-pa11ws.html | LG PA11WS Portatif Klima | LG PA11WS Portatif Klima | [8 empty] | LG PA11WS Portatif Klima Kullanım Kılavuzu |  | Hava Filtresi | Wi-Fi Kontrol; Kendi Kendini Temizleme; Dual Inverter; LED Ekran; Sesli Kontrol |  | Var | Ayarlanabilir Fan; Nem Alma Modu; Zamanlayıcı; Auto Restart | [7 empty] | 460 mm | 493 mm | 30 kg |  |  |  | Beyaz | 773 mm |  |  | 0.8 kW | 9.000 BTU | A+ |  |  |  | 9.000 BTU | Inverter | Portatif
https://www.epey.com/klima/vestel-flora-doga-126.html | https://www.epey.com/klima/vestel-flora-doga-126.html | Vestel Flora Doğa 126 Duvar Tipi Klima (12.000 BTU) | Vestel Flora Doğa 126 Duvar Tipi Klima (12.000 BTU) |  | 300 mm | 815 mm |  | 63 dB | 532 mm | -15°C/24°C | -15°C/46°C | Vestel Flora Doğa 126 Duvar Tipi Klima Kullanım Kılavuzu | 20235131 | Aktif Karbon Filtre; Catechin Filtre; Toz Filtresi; Yıkanabilir Ön Filtre | Wi-Fi Kontrol; Kendi Kendini Temizleme; Buz Çözme; Otomatik Fan Hızı; Hata Teşhis ve Koruma; I-Feel; Program Hafızası | 2 Yönlü (Yukarı-Aşağı) | Var | Ayarlanabilir Fan; Hava Akım Yön Ayarı; Nem Alma Modu; Turbo Mod; Uyku Modu; Zamanlayıcı; Enerji Tasarrufu; Auto Restart; Ekonomik Mod; Turbo Soğutma |  | 1.12 kW | 13.000 BTU | A+ |  | 4 | 805 kWh | 190 mm | 822 mm |  |  |  | 52 dB | Beyaz | 281 mm |  | 6.6 | 1.45 kW | 11.600 BTU | A++ |  | 180 kWh | R-32 | 12.000 BTU | Inverter | Duvar Tipi
https://www.epey.com/klima/arcelik-neo-09605.html | https://www.epey.com/klima/arcelik-neo-09605.html | Arçelik Neo 09605 Duvar Tipi Klima (9.000 BTU) | Arçelik Neo 09605 Duvar Tipi Klima (9.000 BTU) | 22.9 kg | 230 mm | 717 mm | 54 dB | 65 dB | 483 mm | -10°C/24°C | -10°C/48°C |  |  | Yıkanabilir Ön Filtre | Kendi Kendini Temizleme; Soğutma Isıtma Geçişi; Buz Çözme; Otomatik Fan Hızı; Enerji Göstergesi; Aktif Enerji Kontrolü; Günlük Programlama; Sıcak Başlangıç | 2 Yönlü (Yukarı-Aşağı) | Var | Ayarlanabilir Fan; Hava Akım Yön Ayarı; Nem Alma Modu; Turbo Mod; Uyku Modu; Zamanlayıcı; Enerji Tasarrufu; Auto Restart; Ekonomik Mod; Turbo Soğutma |  | 0.95 kW | 10.000 BTU | A |  | 3.8 | 811 kWh | 189 mm | 837 mm | 8.5 kg | 22 dB |  | 60 dB | Beyaz | 308 mm |  | 6.1 | 0.85 kW | 9.000 BTU | A++ |  | 151 kWh | R-32 | 9.000 BTU | Inverter | Duvar Tipi
https://www.epey.com/klima/daylux-dtxm50.html | https://www.epey.com/klima/daylux-dtxm50.html | Daylux DTXM50 Duvar Tipi Klima (18.000 BTU) | Daylux DTXM50 Duvar Tipi Klima (18.000 BTU) | 32.7 kg | 330 mm | 805 mm | 56 dB | 63 dB | 554 mm | -15°C/30°C | -15°C/50°C | Daylux DTXM50 Duvar Tipi Klima Kullanım Kılavuzu | DRXM50N; DRXM50NV1B | Cold Catalyst Filtre | Hızlı Sıcaklık Değişimi; Otomatik Fan Hızı; Hata Teşhis ve Koruma; LED Ekran; Program Hafızası; 3D Motor | 2 Yönlü (Yukarı-Aşağı) | Var | Ayarlanabilir Fan; Hava Akım Yön Ayarı; Nem Alma Modu; Turbo Mod; Uyku Modu; Zamanlayıcı; Enerji Tasarrufu; Auto Restart; Oda Havalandırma; Turbo Soğutma |  | 1.57 kW | 19.000 BTU | A+ |  | 4 | 1435 kWh | 213 mm | 957 mm | 10 kg | 26 dB | 42.5 dB | 56 dB | Beyaz; Kırmızı | 302 mm |  | 7.4 | 1.55 kW | 18.000 BTU | A++ |  | 247 kWh | R-32 | 18.000 BTU | Inverter | Duvar Tipi
https://www.epey.com/klima/fujiplus-sakura-18.html | https://www.epey.com/klima/fujiplus-sakura-18.html | FujiPlus Sakura 18 Duvar Tipi Klima (18.000 BTU) (FP-18 TA2HRA) | FujiPlus Sakura 18 Duvar Tipi Klima (18.000 BTU) (FP-18 TA2HRA) | 33.5 kg | 245 mm | 780 mm | 52 dB |  | 640 mm | -7°C/40°C | -15°C/45°C |  |  | Hava Filtresi | Otomatik Fan Hızı |  |  | Ayarlanabilir Fan; Nem Alma Modu; Uyku Modu; Zamanlayıcı |  |  | 20.470 BTU | A+ |  | 4 |  | 225 mm | 1008 mm | 12 kg | 28 dB |  |  | Beyaz | 318 mm |  | 6.2 |  | 17.060 BTU | A++ |  |  | R410A | 18.000 BTU | Inverter | Duvar Tipi
https://www.epey.com/klima/mitsubishi-heavy-diamond-24.html | https://www.epey.com/klima/mitsubishi-heavy-diamond-24.html | Mitsubishi Heavy Diamond 24 Duvar Tipi Klima (24.000 BTU) (SRK71ZR-W(S)) | Mitsubishi Heavy Diamond 24 Duvar Tipi Klima (24.000 BTU) (SRK71ZR-W(S)) | 57 kg | 340 mm | 800 mm | 53 dB |  | 750 mm | -15°C/24°C | -15°C/46°C |  |  | İyonizer; Aktif Karbon Filtre; Enzim Filtresi; Fotokatalitik Arındırıcı | Sessiz Mod; Kendi Kendini Temizleme; Yapay Zeka; Kumandasız Çalıştırma; Buz Çözme; Otomatik Fan Hızı; Multi Sistem | 2 Yönlü (Yukarı-Aşağı) | Var | Ayarlanabilir Fan; Hava Akım Yön Ayarı; Nem Alma Modu; Turbo Mod; Uyku Modu; Zamanlayıcı; Auto Restart; Ekonomik Mod |  | 2.06 kW | 27.296 BTU | A+ |  | 4.5 |  | 262 mm | 1197 mm | 15.5 kg | 25 dB | 44 dB |  | Beyaz | 339 mm |  | 7.2 | 2.05 kW | 24.225 BTU | A++ |  |  | R410A | 24.000 BTU | Inverter | Duvar Tipi
https://www.epey.com/klima/daikin-ururu-sarara-ftxz25n.html | https://www.epey.com/klima/daikin-ururu-sarara-ftxz25n.html | Daikin Ururu Sarara 8 Duvar Tipi Klima (8.000 BTU) (FTXZ25N) | Daikin Ururu Sarara 8 Duvar Tipi Klima (8.000 BTU) (FTXZ25N) | 50 kg | 300 mm | 795 mm | 46 dB | 59 dB | 693 mm | -20°C/18°C | -10°C/43°C | Daikin Ururu Sarara 8 Duvar Tipi Klima Kullanım Kılavuzu |  | İyonizer; Fotokatalitik Arındırıcı | Kendi Kendini Temizleme; Soğutma Isıtma Geçişi; Nem Verme; İndirekt Hava Akımı; Otomatik Fan Hızı; Günlük Programlama; Kablolu Kumanda; Taze Hava Üfleme | 4 Yönlü | Var | Ayarlanabilir Fan; Nem Alma Modu; Turbo Mod; Uyku Modu; Enerji Tasarrufu; Auto Restart; Ekonomik Mod; Oda Havalandırma |  |  | 10.920 BTU | A+++ |  | 5.90 | 831 kWh | 372 mm | 798 mm | 15 kg | 19 dB | 38 dB | 54 dB | Beyaz | 295 mm |  | 9.54 |  | 8.200 BTU | A+++ |  | 92 kWh | R-32 | 8.000 BTU | Inverter | Duvar Tipi
https://www.epey.com/klima/fujiplus-sakura-plus-18.html | https://www.epey.com/klima/fujiplus-sakura-plus-18.html | FujiPlus Sakura Plus 18 Duvar Tipi Klima (18.000) (FP-18HT/21) | FujiPlus Sakura Plus 18 Duvar Tipi Klima (18.000) (FP-18HT/21) | 32.7 kg | 275 mm | 880 mm | 53 dB |  | 553 mm | -15°C/43°C | -10°C/43°C |  |  | Yüksek Yoğunluklu Filtre | Kendi Kendini Temizleme; Otomatik Fan Hızı; Hata Teşhis ve Koruma | 4 Yönlü |  | Ayarlanabilir Fan; Hava Akım Yön Ayarı; Nem Alma Modu; Uyku Modu; Zamanlayıcı; Enerji Tasarrufu; Auto Restart; Turbo Soğutma |  |  | 18.000 BTU | A+ |  | 4 | 1610 kWh | 225 mm | 1008 mm | 11.6 kg | 28 dB | 44 dB |  | Beyaz | 318 mm |  | 6.1 |  | 18.000 BTU | A++ |  | 287 kWh | R-32 | 18.000 BTU | Inverter | Duvar Tipi
https://www.epey.com/klima/gree-airy-9.html | https://www.epey.com/klima/gree-airy-9.html | Gree Airy 9 Duvar Tipi Klima (9.000 BTU) (GWH09AVCXB-K6DNA1B-W) | Gree Airy 9 Duvar Tipi Klima (9.000 BTU) (GWH09AVCXB-K6DNA1B-W) | 27 kg | 330 mm | 732 mm | 50 dB | 62 dB | 555 mm |  |  | Gree Airy 9 Duvar Tipi Klima Kullanım Kılavuzu |  | Hava Filtresi | Sessiz Mod; Wi-Fi Kontrol; Kendi Kendini Temizleme; Yapay Zeka; İndirekt Hava Akımı; Çocuk Kilidi; I-Feel; LED Ekran | 4 Yönlü | Var | Ayarlanabilir Fan; Hava Akım Yön Ayarı; Nem Alma Modu; Turbo Mod; Uyku Modu; Zamanlayıcı; Enerji Tasarrufu |  | 0.68 kW | 10.236 BTU | A++ |  | 4.6 | 822 kWh | 200 mm | 907 mm | 10.5 kg | 22 dB | 41 dB | 59 dB | Beyaz | 292 mm |  | 9 | 0.6 kW | 9.212 BTU | A+++ |  | 105 kWh | R-32 | 9.000 BTU | Inverter | Duvar Tipi
https://www.epey.com/klima/tcl-elite-plus-12-tac-12chsd-xa73i.html | https://www.epey.com/klima/tcl-elite-plus-12-tac-12chsd-xa73i.html | TCL Elite Plus 12 Duvar Tipi Klima (12.000 BTU) (TAC-12CHSD/XA73I) | TCL Elite Plus 12 Duvar Tipi Klima (12.000 BTU) (TAC-12CHSD/XA73I) | 22 kg | 276 mm | 712 mm | 50 dB | 60 dB | 459 mm | -20°C/31°C | -15°C/53°C |  |  | Hava Filtresi | Sessiz Mod; Kendi Kendini Temizleme; Buz Çözme; Dijital Kumanda; I-Feel; LED Ekran; Sesli Kontrol |  | Var | Turbo Mod | 3.4 | 1 kW |  | A+ |  | 4 | 1190 kWh | 201 mm | 777 mm | 7.5 kg | 22 dB | 40 dB | 50 dB | Beyaz | 250 mm | 3.01 | 6.1 | 1.13 kW | 12.000 BTU | A++ |  | 195 kWh | R-32 | 12.000 BTU | Inverter | Duvar Tipi
https://www.epey.com/klima/baymak-elegant-eco-12.html | https://www.epey.com/klima/baymak-elegant-eco-12.html | Baymak Elegant Eco 12 Duvar Tipi Klima (12.000 BTU) | Baymak Elegant Eco 12 Duvar Tipi Klima (12.000 BTU) | 18.5 kg | 232 mm | 649 mm |  | 62 dB | 450 mm |  |  | Baymak Elegant Eco 12 Duvar Tipi Klima Kullanım Kılavuzu |  | Hava Filtresi | Kendi Kendini Temizleme; Dijital Kumanda; I-Feel; LED Ekran | 2 Yönlü (Yukarı-Aşağı) | Var | Ayarlanabilir Fan; Nem Alma Modu; Turbo Mod; Uyku Modu; Zamanlayıcı; Auto Restart |  | 2.7 kW | 11.942 BTU | A+ |  | 4 | 938 kWh | 200 mm | 750 mm | 7.5 kg | 35 dB | 54 dB | 53 dB | Beyaz | 285 mm |  | 6.2 | 3.5 kW | 11.600 BTU | A++ |  | 198 kWh | R-32 | 12.000 BTU | Inverter | Duvar Tipi
https://www.epey.com/klima/kiwi-kac-7911.html | https://www.epey.com/klima/kiwi-kac-7911.html | Kiwi KAC-7911 Portatif Klima | Kiwi KAC-7911 Portatif Klima | [10 empty] | Hava Filtresi |  |  | Var | Ayarlanabilir Fan; Nem Alma Modu; Uyku Modu; Zamanlayıcı; Enerji Tasarrufu | [12 empty] | 65 dB | Beyaz |  | 2.6 |  | 2.6 kW | 9.000 BTU |  |  |  |  | 9.000 BTU | On/Off | Portatif
https://www.epey.com/klima/vestel-flora-doga-inverter-186-18.html | https://www.epey.com/klima/vestel-flora-doga-inverter-186-18.html | Vestel Flora Doğa Inverter 186 18 Duvar Tipi Klima (18.000 BTU) | Vestel Flora Doğa Inverter 186 18 Duvar Tipi Klima (18.000 BTU) |  | 642 mm | 909 mm |  | 65 dB | 364 mm |  |  | Vestel Flora Doğa Inverter 186 18 Duvar Tipi Klima Kullanım Kılavuzu |  | Catechin Filtre; Yıkanabilir Ön Filtre | Sessiz Mod; Wi-Fi Kontrol; Kendi Kendini Temizleme; Buz Çözme; Otomatik Fan Hızı; Dijital Kumanda; Hata Teşhis ve Koruma; I-Feel; LED Ekran; Sesli Kontrol | 2 Yönlü (Yukarı-Aşağı) | Var | Ayarlanabilir Fan; Nem Alma Modu; Turbo Mod; Uyku Modu; Zamanlayıcı; Auto Restart; Ekonomik Mod; Turbo Soğutma |  | 4 kW | 19.000 BTU | A+ |  | 4 | 1400 kWh | 226 mm | 1053 mm |  |  |  | 55 dB | Beyaz | 323 mm |  | 6.5 | 5.3 kW | 18.000 BTU | A++ |  | 285 kWh | R-32 | 18.000 BTU | Inverter | Duvar Tipi
https://www.epey.com/klima/vestel-flora-doga-inverter-126-12.html | https://www.epey.com/klima/vestel-flora-doga-inverter-126-12.html | Vestel Flora Doğa Inverter 126 12 Duvar Tipi Klima (12.000 BTU) | Vestel Flora Doğa Inverter 126 12 Duvar Tipi Klima (12.000 BTU) |  | 532 mm | 815 mm |  | 63 dB | 300 mm |  |  | Vestel Flora Doğa Inverter 126 12 Duvar Tipi Klima Kullanım Kılavuzu |  | Catechin Filtre; Yıkanabilir Ön Filtre | Sessiz Mod; Wi-Fi Kontrol; Kendi Kendini Temizleme; Buz Çözme; Otomatik Fan Hızı; Dijital Kumanda; Hata Teşhis ve Koruma; I-Feel; LED Ekran; Sesli Kontrol | 2 Yönlü (Yukarı-Aşağı) | Var | Ayarlanabilir Fan; Nem Alma Modu; Turbo Mod; Uyku Modu; Zamanlayıcı; Auto Restart; Ekonomik Mod; Turbo Soğutma |  | 2.3 kW | 13.000 BTU | A+ |  | 4 | 805 kWh | 190 mm | 822 mm |  |  |  | 51 dB | Beyaz | 281 mm |  | 6.6 | 3.4 kW | 11.600 BTU | A++ |  | 180 kWh | R-32 | 12.000 BTU | Inverter | Duvar Tipi
https://www.epey.com/klima/siemens-as18xvw32n.html | https://www.epey.com/klima/siemens-as18xvw32n.html | Siemens AS18XVW32N Duvar Tipi Klima (18.000 BTU) | Siemens AS18XVW32N Duvar Tipi Klima (18.000 BTU) |  | 330 mm | 805 mm | 56 dB | 64 dB | 554 mm |  |  | Siemens AS18XVW32N Duvar Tipi Klima Kullanım Kılavuzu | AS18IVW32N; AS18OVW32N | Bio Filtre; Cold Catalyst Filtre; Yıkanabilir Ön Filtre; Yüksek Yoğunluklu Filtre | Sessiz Mod; Wi-Fi Kontrol; Kendi Kendini Temizleme; Donma Koruması; Otomatik Fan Hızı; Günlük Programlama; I-Feel; 3D Hava Üfleme | 4 Yönlü | Var | Ayarlanabilir Fan; Hava Akım Yön Ayarı; Nem Alma Modu; Turbo Mod; Uyku Modu; Zamanlayıcı; Enerji Tasarrufu; Ekonomik Mod; Turbo Soğutma |  |  | 19.000 BTU | A+ |  | 4 | 1435 kWh | 213 mm | 957 mm | 11.1 kg | 23 dB | 64 dB | 56 dB | Beyaz | 302 mm |  | 7 |  | 18.000 BTU | A++ |  | 260 kWh | R-32 | 18.000 BTU | Inverter | Duvar Tipi
https://www.epey.com/klima/viessmann-vitoclima-200-s-he-trend-18.html | https://www.epey.com/klima/viessmann-vitoclima-200-s-he-trend-18.html | Viessmann Vitoclima 200-S/HE Trend 18 Duvar Tipi Klima (18.000 BTU) (SWAA200MHA050) | Viessmann Vitoclima 200-S/HE Trend 18 Duvar Tipi Klima (18.000 BTU) (SWAA200MHA050) | 32.7 kg | 275 mm | 800 mm | 53 dB | 65 dB | 553 mm | -15°C/24°C | -10°C/43°C | Viessmann Vitoclima 200-S/HE Trend 18 Duvar Tipi Klima Kullanım Kılavuzu | IWAA200MHA050; OFAA200MHA050 | Yıkanabilir Ön Filtre | Sessiz Mod; Kendi Kendini Temizleme; Buz Çözme; Otomatik Fan Hızı; Çocuk Kilidi; Günlük Programlama; Hata Teşhis ve Koruma; LED Ekran; Sıcak Başlangıç | 4 Yönlü | Var | Ayarlanabilir Fan; Hava Akım Yön Ayarı; Nem Alma Modu; Turbo Mod; Uyku Modu; Zamanlayıcı; Enerji Tasarrufu; Auto Restart; Oda Havalandırma; Turbo Soğutma |  | 1.4 kW | 17.742 BTU | A+ |  | 4 | 1610 kWh | 220 mm | 975 mm | 11.6 kg | 28 dB | 44 dB | 57 dB | Beyaz | 320 mm |  | 6.1 | 1.5 kW | 17.060 BTU | A++ |  | 287 kWh | R-32 | 18.000 BTU | Inverter | Duvar Tipi
https://www.epey.com/klima/grundig-gac-12004.html | https://www.epey.com/klima/grundig-gac-12004.html | Grundig GAC 12004 Duvar Tipi Klima (12.000) | Grundig GAC 12004 Duvar Tipi Klima (12.000) | [6 empty] | -15°C/24°C | -10°C/48°C |  |  | İyonizer | Sessiz Mod; Kendi Kendini Temizleme; Enerji Göstergesi; Aktif Enerji Kontrolü; Günlük Programlama; LED Ekran | 4 Yönlü | Var | Ayarlanabilir Fan; Hava Akım Yön Ayarı; Nem Alma Modu; Turbo Mod; Uyku Modu; Zamanlayıcı; Enerji Tasarrufu; Ekonomik Mod; Turbo Soğutma |  |  | 13.000 BTU | A+ |  |  |  | 190 mm | 840 mm |  |  |  |  | Beyaz | 310 mm |  |  |  | 12.000 BTU | A++ |  |  |  | 12.000 BTU | Inverter | Duvar Tipi
https://www.epey.com/klima/midea-all-easy-pro-12.html | https://www.epey.com/klima/midea-all-easy-pro-12.html | Midea All Easy Pro 12 Duvar Tipi Klima (12.000) (MSEPBU-12HRFN8) | Midea All Easy Pro 12 Duvar Tipi Klima (12.000) (MSEPBU-12HRFN8) | 28.4 kg | 330 mm | 805 mm | 57.5 dB | 65 dB | 554 mm | -20°C/24°C | -15°C/50°C |  | MOX330-09HFN8 | İyonizer; Aktif Karbon Filtre; Antibakteriyel Filtre; Bio Filtre; Cold Catalyst Filtre; Gümüş İyon; Hepa Filtre; Yüksek Yoğunluklu Filtre | Sessiz Mod; Wi-Fi Kontrol; Kendi Kendini Temizleme; Donma Koruması; Günlük Programlama; Hata Teşhis ve Koruma; I-Feel; Program Hafızası | 4 Yönlü | Var | Ayarlanabilir Fan; Hava Akım Yön Ayarı; Nem Alma Modu; Turbo Mod; Uyku Modu; Zamanlayıcı; Enerji Tasarrufu; Auto Restart; Ekonomik Mod; Turbo Soğutma |  | 0.99 kW | 13.500 BTU | A++ |  | 4.6 | 730 kWh | 225 mm | 795 mm | 10.2 kg | 21 dB | 40 dB | 59 dB | Beyaz | 295 mm |  | 8.5 | 0.88 kW | 12.000 BTU | A+++ |  | 144 kWh | R-32 | 12.000 BTU | Inverter | Duvar Tipi
https://www.epey.com/klima/midea-breezeless-plus-12.html | https://www.epey.com/klima/midea-breezeless-plus-12.html | Midea BreezeleSS+ 12 Duvar Tipi Klima (12.000) (MSFAAU-12HRFN8-I) | Midea BreezeleSS+ 12 Duvar Tipi Klima (12.000) (MSFAAU-12HRFN8-I) | 26.4 kg | 303 mm | 765 mm | 53.5 dB | 63 dB | 555 mm | -25°C/30°C | -15°C/50°C | Midea BreezeleSS+ 12 Duvar Tipi Klima Kullanım Kılavuzu | MOB01-12HFN8-QRD6GW(A); MSFAAU-12HRFN8-O; MSFAAU-12HRFN8-QRD6GW | Antibakteriyel Filtre; Bio Filtre; Cold Catalyst Filtre; Gümüş İyon; Hepa Filtre; Toz Filtresi; Yüksek Yoğunluklu Filtre | Sessiz Mod; Wi-Fi Kontrol; Kendi Kendini Temizleme; İndirekt Hava Akımı; Günlük Programlama; Hata Teşhis ve Koruma; I-Feel; Program Hafızası; Uzun Mesafe Hava Akışı; 3D Hava Üfleme | 4 Yönlü | Var | Ayarlanabilir Fan; Hava Akım Yön Ayarı; Nem Alma Modu; Turbo Mod; Uyku Modu; Zamanlayıcı; Enerji Tasarrufu; Auto Restart; Ekonomik Mod; Turbo Soğutma |  | 0.9 kW | 13.000 BTU | A++ |  | 4.6 | 730 kWh | 193 mm | 940 mm | 10.6 kg | 20 dB | 38 dB | 57 dB | Beyaz | 325 mm |  | 8.5 | 0.92 kW | 12.010 BTU | A+++ |  | 140 kWh | R-32 | 12.000 BTU | Inverter | Duvar Tipi
https://www.epey.com/klima/daikin-zeta-shira-plus-14.html | https://www.epey.com/klima/daikin-zeta-shira-plus-14.html | Daikin Zeta Shira Plus 14 Duvar Tipi Klima (14.000 BTU) (FTXM42A) | Daikin Zeta Shira Plus 14 Duvar Tipi Klima (14.000 BTU) (FTXM42A) | 36 kg | 367 mm | 923 mm | 48 dB | 61 dB | 610 mm | -21°C/18°C | -10°C/50°C | Daikin Zeta Shira Plus 14 Duvar Tipi Klima Kullanım Kılavuzu | FTXM42A5V1B; RXM42A5V1B | Alerjen Filtre; Hava Filtresi; Koku Giderici Filtre; Titanyum Apatit Filtre | Wi-Fi Kontrol; Soğutma Isıtma Geçişi; İndirekt Hava Akımı; Otomatik Fan Hızı; Akıllı Göz; Günlük Programlama; Haftalık Programlama; Hareket Algılama; Hata Teşhis ve Koruma; Kablolu Kumanda; Merkezi Kontrol; Multi Sistem; Ultra Isıtma; 3D Hava Üfleme | 4 Yönlü | Var | Ayarlanabilir Fan; Hava Akım Yön Ayarı; Nem Alma Modu; Turbo Mod; Uyku Modu; Zamanlayıcı; Enerji Tasarrufu; Auto Restart; Ekonomik Mod; Oda Havalandırma |  | 1.29 kW | 18.425 BTU | A++ |  | 5 | 1120 kWh | 252 mm | 804 mm | 11.5 kg | 21 dB | 45 dB | 61 dB | Beyaz | 298 mm |  | 8.11 | 1 kW | 14.330 BTU | A++ |  | 181 kWh | R-32 | 14.000 BTU | Inverter | Duvar Tipi
https://www.epey.com/klima/dijitsu-djt18000.html | https://www.epey.com/klima/dijitsu-djt18000.html | Dijitsu DJT18000 Duvar Tipi Klima (18.000) | Dijitsu DJT18000 Duvar Tipi Klima (18.000) | 32.7 kg | 330 mm | 805 mm |  | 63 dB | 554 mm |  |  |  |  | Hava Filtresi |  |  |  | Ayarlanabilir Fan; Hava Akım Yön Ayarı; Nem Alma Modu; Turbo Mod; Uyku Modu; Zamanlayıcı |  | 1.57 kW | 19.000 BTU | A+ |  | 4 |  | 213 mm | 957 mm | 10 kg |  |  | 56 dB | Beyaz | 302 mm |  | 7.4 | 1.55 kW | 18.000 BTU | A++ |  |  | R-32 | 18.000 BTU | Inverter | Duvar Tipi
https://www.epey.com/klima/daikin-emura-iii-18.html | https://www.epey.com/klima/daikin-emura-iii-18.html | Daikin Emura III 18 Duvar Tipi Klima (18.000 BTU) (FTXJ50A) | Daikin Emura III 18 Duvar Tipi Klima (18.000 BTU) (FTXJ50A) | 50 kg | 408 mm | 954 mm | 49 dB | 62 dB | 734 mm | -20°C/24°C | -10°C/50°C | Daikin Emura III 18 Duvar Tipi Klima Kullanım Kılavuzu | FTXJ50AB; FTXJ50AS | İyonizer; Gümüş İyon; Hava Filtresi; Titanyum Apatit Filtre; Toz Filtresi | Wi-Fi Kontrol; Soğutma Isıtma Geçişi; İndirekt Hava Akımı; Otomatik Fan Hızı; Akıllı Göz; Dijital Kumanda; Günlük Programlama; Haftalık Programlama; Hareket Algılama; Hata Teşhis ve Koruma; Multi Sistem; Sesli Kontrol; Taze Hava Üfleme; 3D Hava Üfleme | 4 Yönlü | Var | Ayarlanabilir Fan; Hava Akım Yön Ayarı; Nem Alma Modu; Turbo Mod; Uyku Modu; Zamanlayıcı; Enerji Tasarrufu; Auto Restart; Ekonomik Mod |  | 1.45 kW | 19.790 BTU | A++ |  | 4.6 | 1218 kWh | 212 mm | 900 mm | 12 kg | 24 dB | 46 dB | 60 dB | Beyaz; Gümüş; Siyah | 305 mm |  | 7.33 | 1.36 kW | 17.060 BTU | A++ |  | 239 kWh | R-32 | 18.000 BTU | Inverter | Duvar Tipi
https://www.epey.com/klima/finlux-fin-12.html | https://www.epey.com/klima/finlux-fin-12.html | Finlux FIN 12 Duvar Tipi Klima (12.000) | Finlux FIN 12 Duvar Tipi Klima (12.000) | 32.3 kg |  |  |  | 63 dB | [5 empty] | Hava Filtresi |  |  |  | Ayarlanabilir Fan; Hava Akım Yön Ayarı; Nem Alma Modu; Turbo Mod; Uyku Modu; Zamanlayıcı; Enerji Tasarrufu | [7 empty] | 260 mm | 885 mm | 9.8 kg | 52 dB |  | 52 dB | Beyaz | 355 mm |  |  |  | 12.000 BTU | A++ |  |  | R-32 | 12.000 BTU | Inverter | Duvar Tipi
https://www.epey.com/klima/bosch-climate-3000i-70-we.html | https://www.epey.com/klima/bosch-climate-3000i-70-we.html | Bosch Climate 3000i 70 WE Duvar Tipi Klima (24.000) | Bosch Climate 3000i 70 WE Duvar Tipi Klima (24.000) | 43.9 kg | 342 mm | 890 mm | 60 dB | 67 dB | 673 mm | -15°C/24°C | -15°C/50°C |  |  | Cold Catalyst Filtre; Yüksek Yoğunluklu Filtre | Kendi Kendini Temizleme; Otomatik Fan Hızı |  | Var | Ayarlanabilir Fan; Hava Akım Yön Ayarı; Nem Alma Modu; Turbo Mod; Uyku Modu; Zamanlayıcı; Enerji Tasarrufu; Auto Restart |  | 2.13 kW | 25.000 BTU | A+ |  | 4 | 1715 kWh | 234 mm | 1082 mm | 13.6 kg | 21 dB | 46 dB | 62 dB | Beyaz | 337 mm |  | 6.4 | 2.402 kW | 24.000 BTU | A++ |  | 383 kWh | R-32 | 24.000 BTU | Inverter | Duvar Tipi
https://www.epey.com/klima/bosch-climate-3000i-53-we.html | https://www.epey.com/klima/bosch-climate-3000i-53-we.html | Bosch Climate 3000i 53 WE Duvar Tipi Klima (18.000) | Bosch Climate 3000i 53 WE Duvar Tipi Klima (18.000) | 33.5 kg | 330 mm | 805 mm | 57 dB | 65 dB | 554 mm | -15°C/24°C | -15°C/50°C |  |  | Cold Catalyst Filtre; Yüksek Yoğunluklu Filtre | Kendi Kendini Temizleme; Otomatik Fan Hızı |  | Var | Ayarlanabilir Fan; Hava Akım Yön Ayarı; Nem Alma Modu; Turbo Mod; Uyku Modu; Zamanlayıcı; Enerji Tasarrufu; Auto Restart |  | 1.75 kW | 19.000 BTU | A+ |  | 4 | 1470 kWh | 228 mm | 971 mm | 11.2 kg | 20 dB | 41 dB | 56 dB | Beyaz | 321 mm |  | 7 | 1.55 kW | 18.000 BTU | A++ |  | 265 kWh | R-32 | 18.000 BTU | Inverter | Duvar Tipi
https://www.epey.com/klima/samsung-windfree-premium-wi-fi-9.html | https://www.epey.com/klima/samsung-windfree-premium-wi-fi-9.html | Samsung WindFree Premium Wi-Fi 9 Duvar Tipi Klima (9.000) (AR09BXFCMWK/SK) | Samsung WindFree Premium Wi-Fi 9 Duvar Tipi Klima (9.000) (AR09BXFCMWK/SK) | 22.9 kg | 242 mm | 660 mm | 46 dB | 63 dB | 475 mm | -15°C/24°C | -10°C/46°C |  |  | Antibakteriyel Filtre; Yıkanabilir Ön Filtre | Wi-Fi Kontrol; Kendi Kendini Temizleme; Yapay Zeka; Buz Çözme; İndirekt Hava Akımı; Akıllı Göz; Hata Teşhis ve Koruma | 4 Yönlü | Var | Ayarlanabilir Fan; Hava Akım Yön Ayarı; Nem Alma Modu; Uyku Modu; Zamanlayıcı; Enerji Tasarrufu; Auto Restart; Ekonomik Mod |  | 0.84 kW | 10.919 BTU | A+ |  | 4 |  | 215 mm | 820 mm | 8.9 kg | 19 dB | 37 dB | 54 dB | Beyaz | 299 mm |  | 6.7 | 0.7 kW | 8.530 BTU | A++ |  |  | R-32 | 9.000 BTU | Inverter | Duvar Tipi
https://www.epey.com/klima/fujiplus-sakura-plus-12.html | https://www.epey.com/klima/fujiplus-sakura-plus-12.html | FujiPlus Sakura Plus 12 Duvar Tipi Klima (12.000) (FP-12HT/21) | FujiPlus Sakura Plus 12 Duvar Tipi Klima (12.000) (FP-12HT/21) | 23.5 kg | 245 mm | 700 mm | 50 dB |  | 544 mm | -15°C/43°C | -10°C/43°C |  |  | Yüksek Yoğunluklu Filtre | Kendi Kendini Temizleme; Otomatik Fan Hızı; Hata Teşhis ve Koruma | 4 Yönlü |  | Ayarlanabilir Fan; Hava Akım Yön Ayarı; Nem Alma Modu; Uyku Modu; Zamanlayıcı; Enerji Tasarrufu; Auto Restart; Turbo Soğutma |  |  | 12.000 BTU | A+ |  | 4 | 980 kWh | 195 mm | 820 mm | 8.2 kg | 20 dB | 38 dB |  | Beyaz | 280 mm |  | 6.1 |  | 12.000 BTU | A++ |  | 184 kWh | R-32 | 12.000 BTU | Inverter | Duvar Tipi
https://www.epey.com/klima/vestel-nova-092-gi-pro.html | https://www.epey.com/klima/vestel-nova-092-gi-pro.html | Vestel Nova 092 GI Pro Duvar Tipi Klima (9.000 BTU) (20234519) | Vestel Nova 092 GI Pro Duvar Tipi Klima (9.000 BTU) (20234519) |  | 245 mm | 720 mm |  |  | 532 mm |  |  | Vestel Nova 092 GI Pro Duvar Tipi Klima Kullanım Kılavuzu |  | İyonizer; Catechin Filtre; Yıkanabilir Ön Filtre | Sessiz Mod; Wi-Fi Kontrol; Buz Çözme; Otomatik Fan Hızı; Akıllı Fatura; Hata Teşhis ve Koruma |  | Var | Ayarlanabilir Fan; Hava Akım Yön Ayarı; Nem Alma Modu; Turbo Mod; Uyku Modu; Zamanlayıcı; Enerji Tasarrufu; Auto Restart; Ekonomik Mod |  |  |  | A+ |  | 4 |  | 194 mm | 817 mm |  |  |  |  | Siyah | 298 mm |  | 7 |  | 9.000 BTU | A++ |  |  | R-32 | 9.000 BTU | Inverter | Duvar Tipi
https://www.epey.com/klima/york-monterosa-12.html | https://www.epey.com/klima/york-monterosa-12.html | York Monterosa 12 Duvar Tipi Klima (12.000 BTU) (YHKF12ZEEBMJORX) | York Monterosa 12 Duvar Tipi Klima (12.000 BTU) (YHKF12ZEEBMJORX) | 25.5 kg | 300 mm | 770 mm | 56 dB |  | 555 mm | -15°C/30°C | -15°C/50°C |  | YHKF12XEEBMJ-RX; YHKF12YEEBMJO-X | Hava Filtresi | Gaz Kaçağı Tespiti; Otomatik Fan Hızı; Hata Teşhis ve Koruma; I-Feel |  |  | Ayarlanabilir Fan; Hava Akım Yön Ayarı; Nem Alma Modu; Turbo Mod; Uyku Modu; Zamanlayıcı; Auto Restart |  |  | 13.000 BTU | A+ |  | 4 |  | 194 mm | 805 mm | 7.2 kg | 23 dB | 41 dB |  | Beyaz | 285 mm |  | 6.1 |  | 12.000 BTU | A++ |  |  | R410A | 12.000 BTU | Inverter | Duvar Tipi
https://www.epey.com/klima/daikin-ururu-sarara-ftxz35n.html | https://www.epey.com/klima/daikin-ururu-sarara-ftxz35n.html | Daikin Ururu Sarara 12 Duvar Tipi Klima (12.000 BTU) (FTXZ35N) | Daikin Ururu Sarara 12 Duvar Tipi Klima (12.000 BTU) (FTXZ35N) | 50 kg | 300 mm | 795 mm | 48 dB | 61 dB | 693 mm | -20°C/18°C | -10°C/43°C | Daikin Ururu Sarara 12 Duvar Tipi Klima Kullanım Kılavuzu |  | İyonizer; Fotokatalitik Arındırıcı | Kendi Kendini Temizleme; Soğutma Isıtma Geçişi; Nem Verme; İndirekt Hava Akımı; Otomatik Fan Hızı; Günlük Programlama; Kablolu Kumanda; Taze Hava Üfleme | 4 Yönlü | Var | Ayarlanabilir Fan; Nem Alma Modu; Turbo Mod; Uyku Modu; Enerji Tasarrufu; Auto Restart; Ekonomik Mod; Oda Havalandırma |  |  | 17.050 BTU | A+++ |  | 5.73 | 1100 kWh | 372 mm | 798 mm | 15 kg | 19 dB | 42 dB | 57 dB | Beyaz | 295 mm |  | 9 |  | 12.000 BTU | A+++ |  | 136 kWh | R-32 | 12.000 BTU | Inverter | Duvar Tipi
https://www.epey.com/klima/kaira-plus-18.html | https://www.epey.com/klima/kaira-plus-18.html | Kaira Plus 18 Duvar Tipi Klima (18.000 BTU) (DTXR50KP) | Kaira Plus 18 Duvar Tipi Klima (18.000 BTU) (DTXR50KP) | 32.7 kg | 330 mm | 805 mm | 56 dB | 63 dB | 554 mm |  |  | Kaira Plus 18 Duvar Tipi Klima Kullanım Kılavuzu |  | Hava Filtresi | Wi-Fi Kontrol; Anti Küf Fonksiyonu; Dijital Kumanda; Hata Teşhis ve Koruma; I-Feel; LED Ekran; 3D Hava Üfleme | 4 Yönlü | Var | Ayarlanabilir Fan; Nem Alma Modu; Turbo Mod; Uyku Modu; Zamanlayıcı; Auto Restart |  | 4.1 kW | 19.000 BTU | A+ |  | 4 | 1435 kWh | 213 mm | 957 mm | 10 kg | 26 dB | 42.5 dB | 56 dB | Beyaz | 302 mm |  | 7.4 | 5.2 kW | 18.000 BTU | A++ |  | 247 kWh | R-32 | 18.000 BTU | Inverter | Duvar Tipi
https://www.epey.com/klima/beko-ekolojik-31825.html | https://www.epey.com/klima/beko-ekolojik-31825.html | Beko Ekolojik 31825 Duvar Tipi Klima (18.000 BTU) | Beko Ekolojik 31825 Duvar Tipi Klima (18.000 BTU) | 36.5 kg | 288 mm | 770 mm |  | 65 dB | 545 mm | -10°C/24°C | -10°C/48°C | Beko Ekolojik 31825 Duvar Tipi Klima Kullanım Kılavuzu |  | Hava Filtresi | Sessiz Mod; Buz Çözme; Otomatik Fan Hızı; Enerji Göstergesi; Aktif Enerji Kontrolü | 2 Yönlü (Yukarı-Aşağı) |  | Ayarlanabilir Fan; Hava Akım Yön Ayarı; Nem Alma Modu; Turbo Mod; Uyku Modu; Zamanlayıcı; Auto Restart | 3.6 | 1.611 kW | 19.790 BTU | A+ |  | 4.3 | 1270 kWh | 210 mm | 998 mm | 11.7 kg | 31 dB |  | 60 dB | Beyaz | 345 mm | 3.2 | 7 | 1.648 kW | 18.000 BTU | A++ |  | 250 kWh | R-32 | 18.000 BTU | Inverter | Duvar Tipi
https://www.epey.com/klima/gree-airy-12.html | https://www.epey.com/klima/gree-airy-12.html | Gree Airy 12 Duvar Tipi Klima (12.000 BTU) (GWH12AVCXD-K6DNA1A-W) | Gree Airy 12 Duvar Tipi Klima (12.000 BTU) (GWH12AVCXD-K6DNA1A-W) | 30 kg | 350 mm | 802 mm | 53 dB | 64 dB | 555 mm |  |  | Gree Airy 12 Duvar Tipi Klima Kullanım Kılavuzu |  | Hava Filtresi | Sessiz Mod; Wi-Fi Kontrol; Kendi Kendini Temizleme; Yapay Zeka; İndirekt Hava Akımı; Çocuk Kilidi; I-Feel; LED Ekran | 4 Yönlü | Var | Ayarlanabilir Fan; Hava Akım Yön Ayarı; Nem Alma Modu; Turbo Mod; Uyku Modu; Zamanlayıcı; Enerji Tasarrufu |  | 0.95 kW | 13.000 BTU | A++ |  | 4.6 |  | 200 mm | 907 mm | 10.5 kg | 25 dB | 44 dB | 60 dB | Beyaz | 292 mm |  | 8.5 | 0.87 kW | 11.942 BTU | A+++ |  |  | R-32 | 12.000 BTU | Inverter | Duvar Tipi
https://www.epey.com/klima/tcl-elite-plus-24.html | https://www.epey.com/klima/tcl-elite-plus-24.html | TCL Elite Plus 24 Duvar Tipi Klima (24.000 BTU) (TAC-24CHSD/XA73I) | TCL Elite Plus 24 Duvar Tipi Klima (24.000 BTU) (TAC-24CHSD/XA73I) | 40 kg | 380 mm | 920 mm | 57 dB | 67 dB | 699 mm | -20°C/34°C | -15°C/53°C |  |  | Hava Filtresi | Sessiz Mod; Kendi Kendini Temizleme; Buz Çözme; Dijital Kumanda; I-Feel; LED Ekran; Sesli Kontrol |  | Var | Turbo Mod | 3.33 | 2.06 kW |  | A+ |  | 4 | 1680 kWh | 220 mm | 1010 mm | 13 kg | 30 dB | 44 dB | 54 dB | Beyaz | 315 mm | 3.11 | 6.1 | 2.25 kW | 24.000 BTU | A++ |  | 390 kWh | R-32 | 24.000 BTU | Inverter | Duvar Tipi
https://www.epey.com/klima/tcl-breezein-12.html | https://www.epey.com/klima/tcl-breezein-12.html | TCL BreezeIN 12 Duvar Tipi Klima (12.000 BTU) (TAC-12CHSD/TPH11I) | TCL BreezeIN 12 Duvar Tipi Klima (12.000 BTU) (TAC-12CHSD/TPH11I) | 22 kg | 276 mm | 712 mm |  | 60 dB | 459 mm | -20°C/30°C | -15°C/53°C |  |  | Hava Filtresi | Wi-Fi Kontrol; Kendi Kendini Temizleme; Buz Çözme; LED Ekran | 2 Yönlü (Yukarı-Aşağı) | Var | Turbo Mod | 3.4 | 1 kW |  |  |  | 4 |  | 192 mm | 790 mm | 8 kg | 32 dB | 51 dB |  | Beyaz | 275 mm | 3.01 | 6.1 | 1.13 kW | 12.000 BTU | A++ |  |  | R-32 | 12.000 BTU | Inverter | Duvar Tipi
https://www.epey.com/klima/viessmann-vitoclima-050-s-he-pro-plus.html | https://www.epey.com/klima/viessmann-vitoclima-050-s-he-pro-plus.html | Viessmann Vitoclima 050-S/HE Pro+ Duvar Tipi Klima (12.000 BTU) (SWAA050MFA035) | Viessmann Vitoclima 050-S/HE Pro+ Duvar Tipi Klima (12.000 BTU) (SWAA050MFA035) | 21 kg | 495 mm | 720 mm | 54.5 dB | 64 dB | 270 mm | -15°C/24°C | -15°C/50°C |  |  | İyonizer | Kendi Kendini Temizleme; Buz Çözme; Otomatik Fan Hızı; Hata Teşhis ve Koruma; I-Feel; LED Ekran | 4 Yönlü | Var | Ayarlanabilir Fan; Nem Alma Modu; Turbo Mod; Uyku Modu; Zamanlayıcı; Auto Restart; Ekonomik Mod |  | 1.1 kW | 12.965 BTU | A+ |  | 4.1 |  | 194 mm | 805 mm | 7.3 kg | 21 dB | 40 dB | 54 dB | Beyaz | 285 mm |  | 6.5 | 1.3 kW | 11.942 BTU | A+ |  |  | R-32 | 12.000 BTU | Inverter | Duvar Tipi
https://www.epey.com/klima/grundig-gac-12002.html | https://www.epey.com/klima/grundig-gac-12002.html | Grundig GAC 12002 Duvar Tipi Klima (12.000 BTU) | Grundig GAC 12002 Duvar Tipi Klima (12.000 BTU) | 28 kg | 230 mm | 717 mm |  | 65 dB | 483 mm | -15°C/24°C | -10°C/48°C |  |  | İyonizer; Yıkanabilir Ön Filtre; Yüksek Yoğunluklu Filtre | Sessiz Mod; Wi-Fi Kontrol; Kendi Kendini Temizleme; Buz Çözme; İndirekt Hava Akımı; Otomatik Fan Hızı; Enerji Göstergesi; Aktif Enerji Kontrolü; Günlük Programlama; I-Feel; LED Ekran | 4 Yönlü | Var | Ayarlanabilir Fan; Hava Akım Yön Ayarı; Nem Alma Modu; Turbo Mod; Uyku Modu; Zamanlayıcı; Enerji Tasarrufu; Auto Restart; Turbo Soğutma |  |  | 13.000 BTU | A+ |  |  |  | 189 mm | 837 mm | 8.5 kg |  |  | 59 dB | Beyaz | 308 mm |  |  |  | 12.000 BTU | A++ |  |  | R-32 | 12.000 BTU | Inverter | Duvar Tipi
https://www.epey.com/klima/airfel-lva71a.html | https://www.epey.com/klima/airfel-lva71a.html | Airfel LVA71A Salon Tipi Klima | Airfel LVA71A Salon Tipi Klima | 43.8 kg | 342 mm | 890 mm | 59.5 dB | 70 dB | 673 mm | -15°C/24°C | -15°C/50°C |  | LZAS71AB | Cold Catalyst Filtre; Yıkanabilir Ön Filtre | Kendi Kendini Temizleme; Otomatik Fan Hızı; Çocuk Kilidi; Günlük Programlama; Hata Teşhis ve Koruma; LED Ekran | 2 Yönlü (Yukarı-Aşağı) | Var | Ayarlanabilir Fan; Hava Akım Yön Ayarı; Nem Alma Modu; Turbo Mod; Uyku Modu; Zamanlayıcı; Enerji Tasarrufu; Auto Restart; Ekonomik Mod; Turbo Soğutma |  | 2.18 kW | 26.000 BTU | A+ |  | 4.1 | 2049 kWh | 405 mm | 405 mm | 29.1 kg | 32 dB | 45 dB | 56 dB | Roze Altın/Beyaz | 1775 mm |  | 6.3 | 2.2 kW | 24.000 BTU | A++ |  | 389 kWh | R-32 | 24.000 BTU | Inverter | Salon Tipi
https://www.epey.com/klima/regal-rgl-12-r32.html | https://www.epey.com/klima/regal-rgl-12-r32.html | Regal RGL 12 (R32) Duvar Tipi Klima (12.000 BTU) | Regal RGL 12 (R32) Duvar Tipi Klima (12.000 BTU) |  | 300 mm | 815 mm |  | 63 dB | 532 mm | -10°C/24°C | -10°C/46°C | Regal RGL 12 (R32) Duvar Tipi Klima Kullanım Kılavuzu | 20234670 | İyonizer; Catechin Filtre; Koku Giderici Filtre; Toz Filtresi; Yıkanabilir Ön Filtre | Sessiz Mod; Kendi Kendini Temizleme; Buz Çözme; Otomatik Fan Hızı; Hata Teşhis ve Koruma; I-Feel; LED Ekran; Program Hafızası | 2 Yönlü (Yukarı-Aşağı) | Var | Ayarlanabilir Fan; Hava Akım Yön Ayarı; Nem Alma Modu; Turbo Mod; Uyku Modu; Zamanlayıcı; Enerji Tasarrufu; Auto Restart; Ekonomik Mod; Oda Havalandırma; Turbo Soğutma |  | 1.35 kW | 12.500 BTU | A |  | 3.8 | 847 kWh | 202 mm | 822 mm |  |  |  | 52 dB | Beyaz | 281 mm |  | 6.1 | 1.4 kW | 11.600 BTU | A++ |  | 195 kWh | R-32 | 12.000 BTU | Inverter | Duvar Tipi
https://www.epey.com/klima/regal-luna-18.html | https://www.epey.com/klima/regal-luna-18.html | Regal Luna 18 Duvar Tipi Klima (18.000) | Regal Luna 18 Duvar Tipi Klima (18.000) |  | 364 mm | 909 mm | 49 dB | 65 dB | 642 mm | -15°C/24°C | -15°C/46°C | Regal Luna 18 Duvar Tipi Klima Kullanım Kılavuzu | 20235079 | Toz Filtresi; Yıkanabilir Ön Filtre | Sessiz Mod; Kendi Kendini Temizleme; Buz Çözme; Otomatik Fan Hızı; Hata Teşhis ve Koruma; I-Feel; LED Ekran; Program Hafızası | 2 Yönlü (Yukarı-Aşağı) | Var | Ayarlanabilir Fan; Hava Akım Yön Ayarı; Nem Alma Modu; Turbo Mod; Uyku Modu; Zamanlayıcı; Enerji Tasarrufu; Auto Restart; Ekonomik Mod; Oda Havalandırma; Turbo Soğutma |  | 1.8 kW | 19.000 BTU | A+ |  | 4 | 1400 kWh | 226 mm | 1053 mm |  |  |  | 55 dB | Beyaz | 323 mm |  | 6.1 | 1.93 kW | 18.000 BTU | A++ |  | 304 kWh | R-32 | 18.000 BTU | Inverter | Duvar Tipi
https://www.epey.com/klima/regal-luna-15.html | https://www.epey.com/klima/regal-luna-15.html | Regal Luna 15 Duvar Tipi Klima (15.000) | Regal Luna 15 Duvar Tipi Klima (15.000) |  | 300 mm | 815 mm |  | 64 dB | 532 mm | -15°C/24°C | -15°C/46°C | Regal Luna 15 Duvar Tipi Klima Kullanım Kılavuzu | 20235082 | Toz Filtresi; Yıkanabilir Ön Filtre | Sessiz Mod; Kendi Kendini Temizleme; Buz Çözme; Otomatik Fan Hızı; Hata Teşhis ve Koruma; I-Feel; LED Ekran; Program Hafızası | 2 Yönlü (Yukarı-Aşağı) | Var | Ayarlanabilir Fan; Hava Akım Yön Ayarı; Nem Alma Modu; Turbo Mod; Uyku Modu; Zamanlayıcı; Enerji Tasarrufu; Auto Restart; Ekonomik Mod; Oda Havalandırma; Turbo Soğutma |  | 1.45 kW | 15.500 BTU | A |  | 3.8 | 921 kWh | 226 mm | 1053 mm |  |  |  | 55 dB | Beyaz | 323 mm |  | 6.1 | 1.8 kW | 15.000 BTU | A++ |  | 252 kWh | R-32 | 15.000 BTU | Inverter | Duvar Tipi
https://www.epey.com/klima/rota-climate-seal-12.html | https://www.epey.com/klima/rota-climate-seal-12.html | Rota Climate Seal 12 Duvar Tipi Klima (12.000 BTU) (SEAL12ID) | Rota Climate Seal 12 Duvar Tipi Klima (12.000 BTU) (SEAL12ID) | 23.2 kg | 270 mm | 720 mm | 56 dB | 63 dB | 495 mm | -15°C/30°C | -15°C/50°C | Rota Climate Seal 12 Duvar Tipi Klima Kullanım Kılavuzu | SEAL12OD | Antibakteriyel Filtre; Bio Filtre | Kendi Kendini Temizleme; Otomatik Fan Hızı; Uzun Mesafe Hava Akışı | 2 Yönlü (Yukarı-Aşağı) | Var | Ayarlanabilir Fan; Hava Akım Yön Ayarı; Nem Alma Modu; Turbo Mod; Uyku Modu; Zamanlayıcı; Enerji Tasarrufu; Auto Restart |  | 1.088 kW | 13.000 BTU | A+ |  | 4 | 945 kWh | 194 mm | 805 mm | 7.6 kg | 25 dB | 40.5 dB | 55 dB | Beyaz | 285 mm |  | 6.1 | 1.213 kW | 12.000 BTU | A++ |  | 221 kWh | R-32 | 12.000 BTU | Inverter | Duvar Tipi
https://www.epey.com/klima/dijitsu-djt12000.html | https://www.epey.com/klima/dijitsu-djt12000.html | Dijitsu DJT12000 Duvar Tipi Klima (12.000) | Dijitsu DJT12000 Duvar Tipi Klima (12.000) | 23.2 kg | 270 mm | 720 mm |  | 63 dB | 495 mm |  |  |  |  | Hava Filtresi |  |  |  | Ayarlanabilir Fan; Hava Akım Yön Ayarı; Nem Alma Modu; Turbo Mod; Uyku Modu; Zamanlayıcı |  | 1.088 kW | 13.000 BTU | A+ |  | 4 |  | 194 mm | 805 mm | 7.6 kg |  |  | 55 dB | Beyaz | 285 mm |  | 6.1 | 1.213 kW | 12.000 BTU | A++ |  |  | R-32 | 12.000 BTU | Inverter | Duvar Tipi
https://www.epey.com/klima/samsung-ac140bnpdkh-tk.html | https://www.epey.com/klima/samsung-ac140bnpdkh-tk.html | Samsung AC140BNPDKH/TK Salon Tipi Klima (48.000) | Samsung AC140BNPDKH/TK Salon Tipi Klima (48.000) | 86.5 kg | 330 mm | 940 mm | 54 dB | 72 dB | 1210 mm | -20°C/24°C | -15°C/50°C | Samsung AC140BNPDKH/TK Salon Tipi Klima Kullanım Kılavuzu | AC140BXPDNH/TK | Hava Filtresi | Uzun Mesafe Hava Akışı |  |  | Ayarlanabilir Fan; Hava Akım Yön Ayarı; Nem Alma Modu; Turbo Mod; Uyku Modu; Zamanlayıcı |  | 4.5 kW | 52.800 BTU | A+ |  | 4 |  | 400 mm | 610 mm | 44.5 kg | 45 dB | 51 dB | 65 dB | Beyaz | 1850 mm |  | 5.8 | 4.32 kW | 45.700 BTU | A++ |  |  | R410A | 48.000 BTU | Inverter | Salon Tipi
https://www.epey.com/klima/lg-dualcool-plus-24.html | https://www.epey.com/klima/lg-dualcool-plus-24.html | LG DualCool Plus 24 Duvar Tipi Klima (24.000 BTU) (PC24SQ) | LG DualCool Plus 24 Duvar Tipi Klima (24.000 BTU) (PC24SQ) | 46 kg | 330 mm | 870 mm | 57 dB | 70 dB | 650 mm | -10°C/24°C | -15°C/48°C | LG DualCool Plus 24 Duvar Tipi Klima Kullanım Kılavuzu |  | Hava Filtresi; Yıkanabilir Ön Filtre | Sessiz Mod; Wi-Fi Kontrol; Kendi Kendini Temizleme; Yapay Zeka; Eko Soğutma Modu; Buz Çözme; Otomatik Fan Hızı; Dual Inverter; Otomatik Kapanma | 4 Yönlü | Var | Ayarlanabilir Fan; Hava Akım Yön Ayarı; Nem Alma Modu; Turbo Mod; Uyku Modu; Zamanlayıcı; Enerji Tasarrufu; Auto Restart; Ekonomik Mod |  | 2.238 kW | 25.591 BTU | A+ |  | 4.3 | 1628 kWh | 210 mm | 998 mm | 12.7 kg | 31 dB | 50 dB | 65 dB | Beyaz | 345 mm |  | 6.9 | 2.164 kW | 22.520 BTU | A++ |  | 335 kWh | R-32 | 24.000 BTU | Inverter | Duvar Tipi
https://www.epey.com/klima/daikin-sensira-18.html | https://www.epey.com/klima/daikin-sensira-18.html | Daikin Sensira 18 Duvar Tipi Klima (18.000 BTU) (FTXF50D) | Daikin Sensira 18 Duvar Tipi Klima (18.000 BTU) (FTXF50D) |  | 300 mm | 825 mm | 47 dB | 61 dB | 735 mm | -15°C/25°C | -10°C/46°C |  |  | Hava Filtresi | Günlük Programlama | 2 Yönlü (Yukarı-Aşağı) |  | Ayarlanabilir Fan; Hava Akım Yön Ayarı; Nem Alma Modu; Turbo Mod; Uyku Modu; Zamanlayıcı; Enerji Tasarrufu; Auto Restart; Ekonomik Mod; Oda Havalandırma |  | 1.62 kW | 20.400 BTU | A+ |  | 4.08 | 1584 kWh | 263 mm | 990 mm |  | 31 dB | 43 dB | 59 dB | Beyaz | 295 mm |  | 6.21 | 1.5 kW | 17.000 BTU | A++ |  | 282 kWh | R-32 | 18.000 BTU | Inverter | Duvar Tipi
https://www.epey.com/klima/samsung-windfree-premium-wi-fi-18.html | https://www.epey.com/klima/samsung-windfree-premium-wi-fi-18.html | Samsung WindFree Premium Wi-Fi 18 Duvar Tipi Klima (18.000) (AR18BXFCMWK/SK) | Samsung WindFree Premium Wi-Fi 18 Duvar Tipi Klima (18.000) (AR18BXFCMWK/SK) | 39.7 kg | 310 mm | 880 mm | 51 dB | 65 dB | 638 mm | -15°C/24°C | -10°C/46°C |  |  | Antibakteriyel Filtre; Yıkanabilir Ön Filtre | Wi-Fi Kontrol; Kendi Kendini Temizleme; Yapay Zeka; Buz Çözme; İndirekt Hava Akımı; Akıllı Göz; Hata Teşhis ve Koruma | 4 Yönlü | Var | Ayarlanabilir Fan; Hava Akım Yön Ayarı; Nem Alma Modu; Uyku Modu; Zamanlayıcı; Enerji Tasarrufu; Auto Restart; Ekonomik Mod |  | 1.61 kW | 20.473 BTU | A |  | 4.1 |  | 215 mm | 1055 mm | 11.5 kg | 25 dB | 41 dB | 58 dB | Beyaz | 299 mm |  | 6.8 | 1.39 kW | 17.061 BTU | A++ |  |  | R-32 | 18.000 BTU | Inverter | Duvar Tipi
https://www.epey.com/klima/mitsubishi-electric-hareme-15.html | https://www.epey.com/klima/mitsubishi-electric-hareme-15.html | Mitsubishi Electric HareME 15 Duvar Tipi Klima (15.000 BTU) (MSZ-HR42VF) | Mitsubishi Electric HareME 15 Duvar Tipi Klima (15.000 BTU) (MSZ-HR42VF) | 34 kg | 285 mm | 800 mm | 51 dB | 64 dB | 550 mm | -15°C/24°C | -10°C/46°C | Mitsubishi Electric HareME 15 Duvar Tipi Klima Kullanım Kılavuzu |  | Gümüş İyon | Otomatik Fan Hızı; Hata Teşhis ve Koruma; Multi Sistem | 2 Yönlü (Yukarı-Aşağı) |  | Ayarlanabilir Fan; Hava Akım Yön Ayarı; Nem Alma Modu; Uyku Modu; Zamanlayıcı; Enerji Tasarrufu; Auto Restart; Ekonomik Mod |  | 1.3 kW | 16.037 BTU | A+ |  | 4.3 | 928 kWh | 228 mm | 838 mm | 9 kg | 24 dB | 46 dB | 60 dB | Beyaz | 280 mm |  | 6.5 | 1.34 kW | 14.330 BTU | A++ |  | 226 kWh | R-32 | 15.000 BTU | Inverter | Duvar Tipi
https://www.epey.com/klima/daikin-sensira-ftxf25a-b.html | https://www.epey.com/klima/daikin-sensira-ftxf25a-b.html | Daikin Sensira 9 Duvar Tipi Klima (9.000 BTU) (FTXF25A/B) | Daikin Sensira 9 Duvar Tipi Klima (9.000 BTU) (FTXF25A/B) |  | 275 mm | 658 mm | 46 dB | 61 dB | 550 mm | -15°C/25°C | -10°C/46°C |  |  | Hava Filtresi | Soğutma Isıtma Geçişi; İndirekt Hava Akımı; Otomatik Fan Hızı; Günlük Programlama; Hata Teşhis ve Koruma | 2 Yönlü (Yukarı-Aşağı) |  | Ayarlanabilir Fan; Hava Akım Yön Ayarı; Nem Alma Modu; Turbo Mod; Uyku Modu; Zamanlayıcı; Enerji Tasarrufu; Auto Restart; Ekonomik Mod; Oda Havalandırma |  | 0.7 kW | 10.200 BTU | A+ |  | 4.09 | 827 kWh | 225 mm | 770 mm |  | 20 dB | 40 dB | 55 dB | Beyaz | 286 mm |  | 6.22 | 0.76 kW | 8.500 BTU | A++ |  | 141 kWh | R-32 | 9.000 BTU | Inverter | Duvar Tipi
https://www.epey.com/klima/beko-ekolojik-32425.html | https://www.epey.com/klima/beko-ekolojik-32425.html | Beko Ekolojik 32425 Duvar Tipi Klima (24.000 BTU) | Beko Ekolojik 32425 Duvar Tipi Klima (24.000 BTU) | 46 kg | 330 mm | 870 mm |  | 70 dB | 650 mm | -15°C/24°C | -15°C/48°C | Beko Ekolojik 32425 Duvar Tipi Klima Kullanım Kılavuzu |  | Hava Filtresi | Sessiz Mod; Buz Çözme; Otomatik Fan Hızı; Enerji Göstergesi; Aktif Enerji Kontrolü | 2 Yönlü (Yukarı-Aşağı) | Var | Ayarlanabilir Fan; Hava Akım Yön Ayarı; Nem Alma Modu; Turbo Mod; Uyku Modu; Zamanlayıcı; Enerji Tasarrufu; Auto Restart |  |  | 25.590 BTU | A+ |  | 4.3 | 1628 kWh | 210 mm | 998 mm | 11.7 kg | 31 dB |  | 65 dB | Beyaz | 345 mm |  | 6.9 |  | 24.000 BTU | A++ |  | 335 kWh | R-32 | 24.000 BTU | Inverter | Duvar Tipi
https://www.epey.com/klima/mitsubishi-heavy-silver-9.html | https://www.epey.com/klima/mitsubishi-heavy-silver-9.html | Mitsubishi Heavy Silver 9 Duvar Tipi Klima (9.000 BTU) (SRK25ZSP-W(S)) | Mitsubishi Heavy Silver 9 Duvar Tipi Klima (9.000 BTU) (SRK25ZSP-W(S)) | 25 kg | 275 mm | 645 mm | 47 dB |  | 540 mm | -15°C/24°C | -15°C/46°C |  |  | Hava Filtresi | Kendi Kendini Temizleme; Eko Soğutma Modu; Buz Çözme; Otomatik Fan Hızı; Günlük Programlama; Hata Teşhis ve Koruma; Otomatik Kapanma | 4 Yönlü | Var | Ayarlanabilir Fan; Hava Akım Yön Ayarı; Nem Alma Modu; Turbo Mod; Uyku Modu; Zamanlayıcı; Auto Restart |  | 0.75 kW | 9.553 BTU | A |  | 3.9 |  | 210 mm | 769 mm | 6.9 kg | 23 dB | 45 dB |  | Beyaz; Gümüş | 262 mm |  | 5.5 | 0.78 kW | 8.530 BTU | A |  |  | R410A | 9.000 BTU | Inverter | Duvar Tipi
https://www.epey.com/klima/york-monterosa-24.html | https://www.epey.com/klima/york-monterosa-24.html | York Monterosa 24 Duvar Tipi Klima (24.000 BTU) (YHKF24ZEEBMJORX) | York Monterosa 24 Duvar Tipi Klima (24.000 BTU) (YHKF24ZEEBMJORX) | 48.4 kg | 363 mm | 845 mm | 60 dB |  | 702 mm | -15°C/30°C | -15°C/50°C |  | YHKF24XEEBMJ-RX; YHKF24YEEBMJO-X | Hava Filtresi | Gaz Kaçağı Tespiti; Otomatik Fan Hızı; Hata Teşhis ve Koruma; I-Feel |  |  | Ayarlanabilir Fan; Hava Akım Yön Ayarı; Nem Alma Modu; Turbo Mod; Uyku Modu; Zamanlayıcı; Auto Restart |  |  | 25.000 BTU | A+ |  | 4 |  | 220 mm | 1040 mm | 11.9 kg | 27 dB | 45 dB |  | Beyaz | 327 mm |  | 6.1 |  | 24.000 BTU | A++ |  |  | R410A | 24.000 BTU | Inverter | Duvar Tipi
https://www.epey.com/klima/daylux-ttxn35u.html | https://www.epey.com/klima/daylux-ttxn35u.html | Daylux DTXN35U Duvar Tipi Klima (12.000 BTU) | Daylux DTXN35U Duvar Tipi Klima (12.000 BTU) | 25.5 kg | 300 mm | 770 mm | 56 dB | 59 dB | 555 mm | -15°C/30°C | -15°C/50°C |  |  | Hava Filtresi | Kendi Kendini Temizleme; Otomatik Fan Hızı | 2 Yönlü (Yukarı-Aşağı) | Var | Ayarlanabilir Fan; Hava Akım Yön Ayarı; Nem Alma Modu; Turbo Mod; Uyku Modu; Zamanlayıcı; Auto Restart |  |  | 13.000 BTU | A+ |  | 4 |  | 194 mm | 805 mm | 7.2 kg | 28 dB | 41 dB | 53 dB | Beyaz | 285 mm |  | 6.1 |  | 12.000 BTU | A++ |  |  | R410A | 12.000 BTU | Inverter | Duvar Tipi
https://www.epey.com/klima/carrier-premium-12.html | https://www.epey.com/klima/carrier-premium-12.html | Carrier Premium 12 Duvar Tipi Klima (12.000) (42QHG012D8SJ) | Carrier Premium 12 Duvar Tipi Klima (12.000) (42QHG012D8SJ) | 23.7 kg | 270 mm | 720 mm | 56 dB | 64 dB | 495 mm | -15°C/24°C | -15°C/50°C |  | 38QHG012D8SJ | Cold Catalyst Filtre; Koku Giderici Filtre; Toz Filtresi; Yıkanabilir Ön Filtre; Yüksek Yoğunluklu Filtre | Sessiz Mod; Wi-Fi Kontrol; Kendi Kendini Temizleme; İndirekt Hava Akımı; Hızlı Sıcaklık Değişimi; Otomatik Fan Hızı; Çocuk Kilidi; I-Feel; LED Ekran; Program Hafızası; 3D Hava Üfleme | 4 Yönlü | Var | Ayarlanabilir Fan; Hava Akım Yön Ayarı; Nem Alma Modu; Turbo Mod; Uyku Modu; Zamanlayıcı; Enerji Tasarrufu; Ekonomik Mod; Oda Havalandırma; Turbo Soğutma |  | 1.05 kW | 13.307 BTU | A+ |  | 4.2 | 833 kWh | 208 mm | 835 mm | 8.7 kg | 20 dB | 37 dB | 56 dB | Beyaz | 295 mm |  | 7 | 1.13 kW | 12.454 BTU | A++ |  | 182 kWh | R-32 | 12.000 BTU | Inverter | Duvar Tipi
https://www.epey.com/klima/mitsubishi-heavy-premium-18.html | https://www.epey.com/klima/mitsubishi-heavy-premium-18.html | Mitsubishi Heavy Premium 18 Duvar Tipi Klima (18.000 BTU) (SRK50ZS-W(S)) | Mitsubishi Heavy Premium 18 Duvar Tipi Klima (18.000 BTU) (SRK50ZS-W(S)) | 36.5 kg | 290 mm | 780 mm | 53 dB |  | 540 mm | -15°C/24°C | -15°C/46°C |  |  | Alerjen Filtre; Fotokatalitik Arındırıcı | Kendi Kendini Temizleme; Otomatik Fan Hızı; Günlük Programlama | 2 Yönlü (Yukarı-Aşağı) | Var | Ayarlanabilir Fan; Hava Akım Yön Ayarı; Nem Alma Modu; Turbo Mod; Uyku Modu; Zamanlayıcı; Auto Restart; Ekonomik Mod |  | 1.56 kW | 17.060 BTU | A++ |  | 4.2 |  | 230 mm | 870 mm | 10 kg | 22 dB | 45 dB |  | Beyaz; Gri | 290 mm |  | 6.3 | 1.59 kW | 19.789 BTU | A+ |  |  | R410A | 18.000 BTU | Inverter | Duvar Tipi
https://www.epey.com/klima/mitsubishi-heavy-premium-12.html | https://www.epey.com/klima/mitsubishi-heavy-premium-12.html | Mitsubishi Heavy Premium 12 Duvar Tipi Klima (12.000 BTU) (SRK35ZS-W(S)) | Mitsubishi Heavy Premium 12 Duvar Tipi Klima (12.000 BTU) (SRK35ZS-W(S)) | 34.5 kg | 290 mm | 780 mm | 50 dB |  | 540 mm | -15°C/24°C | -15°C/46°C |  |  | Alerjen Filtre; Fotokatalitik Arındırıcı | Kendi Kendini Temizleme; Otomatik Fan Hızı; Günlük Programlama | 2 Yönlü (Yukarı-Aşağı) | Var | Ayarlanabilir Fan; Hava Akım Yön Ayarı; Nem Alma Modu; Turbo Mod; Uyku Modu; Zamanlayıcı; Auto Restart; Ekonomik Mod |  | 1.01 kW | 11.942 BTU | A++ |  | 4.6 |  | 230 mm | 870 mm | 9.5 kg | 19 dB | 41 dB |  | Beyaz; Gri | 290 mm |  | 7.8 | 1 kW | 13.648 BTU | A++ |  |  | R410A | 12.000 BTU | Inverter | Duvar Tipi
https://www.epey.com/klima/rota-macaroni-18.html | https://www.epey.com/klima/rota-macaroni-18.html | Rota Macaroni 18 Duvar Tipi Klima (18.000 BTU) | Rota Macaroni 18 Duvar Tipi Klima (18.000 BTU) | 32.7 kg | 330 mm | 805 mm | 56 dB | 63 dB | 554 mm | -20°C/30°C | -15°C/50°C | Rota Macaroni 18 Duvar Tipi Klima Kullanım Kılavuzu | MACARONI 18 IDU; MACARONI 18 ODU | İyonizer; Soğuk Katalizör Filtre; Yüksek Yoğunluklu Filtre | Wi-Fi Kontrol; Kendi Kendini Temizleme; Dijital Kumanda; LED Ekran |  | Var | Ayarlanabilir Fan; Turbo Mod; Uyku Modu; Ekonomik Mod |  | 1.57 kW | 19.000 BTU | A+ |  | 4 | 1435 kWh | 213 mm | 957 mm | 10 kg | 20 dB | 42.5 dB | 56 dB | Beyaz | 302 mm |  | 7.4 | 1.55 kW | 18.000 BTU | A++ |  | 247 kWh | R-32 | 18.000 BTU | Inverter | Duvar Tipi
https://www.epey.com/klima/airfel-vibe-ltxq71c.html | https://www.epey.com/klima/airfel-vibe-ltxq71c.html | Airfel Vibe LTXQ71C Duvar Tipi Klima (24.000 BTU) | Airfel Vibe LTXQ71C Duvar Tipi Klima (24.000 BTU) | 38 kg | 380 mm | 920 mm | 57 dB | 67 dB | 699 mm | -20°C/30°C | -15°C/53°C | Airfel Vibe LTXQ71C Duvar Tipi Klima Kullanım Kılavuzu |  | Hava Filtresi | Wi-Fi Kontrol; Kendi Kendini Temizleme; Buz Çözme; Çocuk Kilidi; Dijital Kumanda; LED Ekran; 3D Hava Üfleme | 4 Yönlü |  | Ayarlanabilir Fan; Hava Akım Yön Ayarı; Nem Alma Modu; Turbo Mod; Uyku Modu; Zamanlayıcı; Auto Restart; Ekonomik Mod; Oda Havalandırma |  | 2.11 kW | 24.560 BTU | A+ |  | 4 | 1715 kWh | 220 mm | 1010 mm | 12 kg | 36 dB | 46 dB | 58 dB | Beyaz | 315 mm |  | 6.5 | 2.16 kW | 24.020 BTU | A++ |  | 377 kWh | R-32 | 24.000 BTU | Inverter | Duvar Tipi
https://www.epey.com/klima/daikin-siesta-sensira-14-atxf42f.html | https://www.epey.com/klima/daikin-siesta-sensira-14-atxf42f.html | Daikin Siesta Sensira 14 Duvar Tipi Klima (14.000 BTU) (ATXF42F) | Daikin Siesta Sensira 14 Duvar Tipi Klima (14.000 BTU) (ATXF42F) |  | 343 mm | 740 mm | 48 dB | 61 dB | 556 mm | -15°C/24°C | -10°C/48°C | Daikin Siesta Sensira 14 Duvar Tipi Klima Kullanım Kılavuzu |  | Hava Filtresi | Wi-Fi Kontrol; İndirekt Hava Akımı; Hızlı Sıcaklık Değişimi; Otomatik Fan Hızı; Dijital Kumanda | 2 Yönlü (Yukarı-Aşağı) | Var | Ayarlanabilir Fan; Nem Alma Modu; Zamanlayıcı; Auto Restart; Ekonomik Mod |  | 1.4 kW | 15.695 BTU | A+ |  | 4.25 | 1088 kWh | 225 mm | 770 mm | 9 kg | 22 dB | 45 dB | 59 dB | Beyaz | 286 mm |  | 6.45 | 1.5 kW | 14.331 BTU | A++ |  | 228 kWh | R-32 | 14.000 BTU | Inverter | Duvar Tipi
https://www.epey.com/klima/daikin-siesta-sensira-9-atxf25f.html | https://www.epey.com/klima/daikin-siesta-sensira-9-atxf25f.html | Daikin Siesta Sensira 9 Duvar Tipi Klima (9.000 BTU) (ATXF25F) | Daikin Siesta Sensira 9 Duvar Tipi Klima (9.000 BTU) (ATXF25F) |  | 343 mm | 740 mm | 46 dB | 60 dB | 556 mm | -15°C/18°C | -10°C/48°C |  |  | Hava Filtresi | Wi-Fi Kontrol; İndirekt Hava Akımı; Hızlı Sıcaklık Değişimi; Otomatik Fan Hızı; Dijital Kumanda; Günlük Programlama | 2 Yönlü (Yukarı-Aşağı) | Var | Ayarlanabilir Fan; Nem Alma Modu; Turbo Mod; Auto Restart; Ekonomik Mod | 3.64 | 1.11 kW | 9.600 BTU | A+ |  | 4.2 | 818 kWh | 225 mm | 770 mm |  | 20 dB | 40 dB | 54 dB | Beyaz | 286 mm | 3.24 | 6.5 | 1.5 kW | 9.000 BTU | A++ |  | 135 kWh | R-32 | 9.000 BTU | Inverter | Duvar Tipi
https://www.epey.com/klima/samsung-windfree-elite-pm-1-0-9-ar80f09caaw-sk.html | https://www.epey.com/klima/samsung-windfree-elite-pm-1-0-9-ar80f09caaw-sk.html | Samsung WindFree™ Elite PM 1.0 9 Duvar Tipi Klima (9.000 BTU) (AR80F09CAAW/SK) | Samsung WindFree™ Elite PM 1.0 9 Duvar Tipi Klima (9.000 BTU) (AR80F09CAAW/SK) | 30.7 kg | 285 mm | 790 mm | 45 dB | 59 dB | 548 mm | -15°C/24°C | -10°C/46°C | Samsung WindFree™ Elite PM 1.0 9 Duvar Tipi Klima Kullanım Kılavuzu |  | Filter Plus; Hava Filtresi; PM 1.0 | Sessiz Mod; Wi-Fi Kontrol; Kendi Kendini Temizleme; Yapay Zeka; Buz Çözme; İndirekt Hava Akımı; Akıllı Göz; Dijital Kumanda; Hareket Algılama; LED Ekran | 4 Yönlü | Var | Ayarlanabilir Fan; Nem Alma Modu; Turbo Mod; Uyku Modu; Zamanlayıcı; Auto Restart; Ekonomik Mod | 3.95 | 0.81 kW | 10.919 BTU | A++ |  | 4.6 |  | 215 mm | 820 mm | 10.1 kg | 19 dB | 38 dB | 56 dB | Beyaz | 345 mm | 4.31 | 8.7 | 0.58 kW | 8.530 BTU | A+++ |  |  | R-32 | 9.000 BTU | Inverter | Duvar Tipi
https://www.epey.com/klima/samsung-windfree-premium-plus-18.html | https://www.epey.com/klima/samsung-windfree-premium-plus-18.html | Samsung WindFree™ Premium Plus 18 Duvar Tipi Klima (18.000 BTU) (AR60F18CAAW/SK) | Samsung WindFree™ Premium Plus 18 Duvar Tipi Klima (18.000 BTU) (AR60F18CAAW/SK) | 36.8 kg | 310 mm | 880 mm | 51 dB | 65 dB | 638 mm | -15°C/24°C | -10°C/46°C | Samsung WindFree™ Premium Plus 18 Duvar Tipi Klima Kullanım Kılavuzu |  | Filter Plus | Wi-Fi Kontrol; Kendi Kendini Temizleme; Yapay Zeka; Buz Çözme; Akıllı Göz; Hareket Algılama; LED Ekran | 4 Yönlü | Var | Ayarlanabilir Fan; Nem Alma Modu; Turbo Mod; Uyku Modu; Zamanlayıcı; Auto Restart; Ekonomik Mod | 3.73 | 1.61 kW | 20.473 BTU | A+ |  | 4.1 |  | 215 mm | 1055 mm | 12.3 kg | 25 dB | 41 dB | 58 dB | Beyaz | 299 mm | 3.6 | 7.2 | 1.39 kW | 17.061 BTU | A++ |  |  | R-32 | 18.000 BTU | Inverter | Duvar Tipi
https://www.epey.com/klima/dijitsu-tornado-18.html | https://www.epey.com/klima/dijitsu-tornado-18.html | Dijitsu Tornado 18 Duvar Tipi Klima (18.000 BTU) | Dijitsu Tornado 18 Duvar Tipi Klima (18.000 BTU) | 29.2 kg | 275 mm | 800 mm | 54 dB | 65 dB | 553 mm | -20°C/24°C | -20°C/43°C |  |  | Yıkanabilir Ön Filtre | Sessiz Mod; Kendi Kendini Temizleme; Otomatik Fan Hızı; Çocuk Kilidi; I-Feel; LED Ekran | 4 Yönlü | Var | Ayarlanabilir Fan; Hava Akım Yön Ayarı; Nem Alma Modu; Turbo Mod; Uyku Modu; Zamanlayıcı; Enerji Tasarrufu; Ekonomik Mod; Turbo Soğutma |  | 1.333 kW | 16.380 BTU | A+ |  | 4 | 1260 kWh | 212 mm | 875 mm | 10 kg | 28 dB | 44 dB | 60 dB | Beyaz | 304 mm |  | 6.3 | 1.708 kW | 16.380 BTU | A++ |  | 267 kWh | R-32 | 18.000 BTU | Inverter | Duvar Tipi
https://www.epey.com/klima/daikin-sensira-f-9.html | https://www.epey.com/klima/daikin-sensira-f-9.html | Daikin Sensira F 9 Duvar Tipi Klima (9.000 BTU) (FTXF25F) | Daikin Sensira F 9 Duvar Tipi Klima (9.000 BTU) (FTXF25F) | 24 kg | 343 mm | 740 mm | 46 dB | 60 dB | 556 mm | -15°C/18°C | -10°C/48°C |  |  | Hava Filtresi | Soğutma Isıtma Geçişi; İndirekt Hava Akımı; Hızlı Sıcaklık Değişimi; Otomatik Fan Hızı; Günlük Programlama; Hata Teşhis ve Koruma | 2 Yönlü (Yukarı-Aşağı) | Var | Ayarlanabilir Fan; Hava Akım Yön Ayarı; Nem Alma Modu; Turbo Mod; Uyku Modu; Zamanlayıcı; Enerji Tasarrufu; Auto Restart; Ekonomik Mod; Oda Havalandırma |  | 0.77 kW | 9.554 BTU | A+ |  | 4.2 | 801 kWh | 225 mm | 770 mm |  | 20 dB | 40 dB | 54 dB | Beyaz | 286 mm |  | 6.5 | 0.779 kW | 8.530 BTU | A++ |  | 135 kWh | R-32 | 9.000 BTU | Inverter | Duvar Tipi
https://www.epey.com/klima/arcelik-12470-hp.html | https://www.epey.com/klima/arcelik-12470-hp.html | Arçelik 12470 HP Duvar Tipi Klima (12.000 BTU) | Arçelik 12470 HP Duvar Tipi Klima (12.000 BTU) | 26 kg | 230 mm | 717 mm |  | 65 dB | 483 mm | -15°C/24°C | -10°C/48°C |  |  | İyonizer; Hava Filtresi; Yıkanabilir Ön Filtre | Sessiz Mod; Kendi Kendini Temizleme; Yapay Zeka; Buz Çözme; İndirekt Hava Akımı; Otomatik Fan Hızı; Enerji Göstergesi; Aktif Enerji Kontrolü; Günlük Programlama; LED Ekran | 4 Yönlü | Var | Ayarlanabilir Fan; Hava Akım Yön Ayarı; Nem Alma Modu; Turbo Mod; Uyku Modu; Zamanlayıcı; Enerji Tasarrufu; Auto Restart; Ekonomik Mod; Oda Havalandırma; Turbo Soğutma |  |  | 13.648 BTU | A+ |  |  | 875 kWh | 192 mm | 837 mm | 10 kg |  |  | 59 dB | Gri | 308 mm |  |  |  | 12.000 BTU | A++ |  | 186 kWh | R-32 | 12.000 BTU | Inverter | Duvar Tipi
https://www.epey.com/klima/bosch-climate-2001-cl2001u-w-70-e.html | https://www.epey.com/klima/bosch-climate-2001-cl2001u-w-70-e.html | Bosch Climate 2001 CL2001U W 70 E Duvar Tipi Klima (24.000 BTU) | Bosch Climate 2001 CL2001U W 70 E Duvar Tipi Klima (24.000 BTU) | 42.9 kg | 342 mm | 890 mm | 59 dB | 67 dB | 673 mm | -15°C/24°C | -15°C/50°C | Bosch Climate 2001 CL2001U W 70 E Duvar Tipi Klima Kullanım Kılavuzu |  | Cold Catalyst Filtre; Yüksek Yoğunluklu Filtre | Kendi Kendini Temizleme | 2 Yönlü (Yukarı-Aşağı) | Var | Ayarlanabilir Fan; Hava Akım Yön Ayarı; Nem Alma Modu; Turbo Mod; Uyku Modu; Zamanlayıcı |  | 2.4 kW | 25.000 BTU | A+ |  | 4 | 1682 kWh | 220 mm | 1040 mm | 12.3 kg | 36 dB | 45 dB | 60 dB | Beyaz | 327 mm |  | 6.1 | 2.6 kW | 24.000 BTU | A++ |  | 402 kWh | R-32 | 24.000 BTU | Inverter | Duvar Tipi
https://www.epey.com/klima/haier-pearl-premium-24.html | https://www.epey.com/klima/haier-pearl-premium-24.html | Haier Pearl Premium 24 Duvar Tipi Klima (24.000 BTU) (AS71PEPHRA-TR) | Haier Pearl Premium 24 Duvar Tipi Klima (24.000 BTU) (AS71PEPHRA-TR) | 43 kg | 340 mm | 890 mm | 58 dB | 70 dB | 705 mm | -20°C/24°C | -20°C/43°C |  | 1U71WEPFRA-TR | Antibakteriyel Filtre; UV Filtre | Sessiz Mod; Wi-Fi Kontrol; Kendi Kendini Temizleme; Buz Çözme; İndirekt Hava Akımı; Otomatik Fan Hızı; Çocuk Kilidi; Hata Teşhis ve Koruma; I-Feel; LED Ekran; Sesli Kontrol; Uzun Mesafe Hava Akışı; 3D Hava Üfleme | 4 Yönlü | Var | Ayarlanabilir Fan; Hava Akım Yön Ayarı; Nem Alma Modu; Turbo Mod; Uyku Modu; Zamanlayıcı; Enerji Tasarrufu; Auto Restart; Turbo Soğutma |  | 1.95 kW | 25.250 BTU | A++ |  | 4.6 | 1704 kWh | 240 mm | 1105 mm | 15.4 kg | 29 dB | 47 dB | 65 dB | Beyaz | 335 mm |  | 8.5 | 1.96 kW | 24.060 BTU | A+++ |  | 290 kWh | R-32 | 24.000 BTU | Inverter | Duvar Tipi
https://www.epey.com/klima/haier-pearl-premium-12.html | https://www.epey.com/klima/haier-pearl-premium-12.html | Haier Pearl Premium 12 Duvar Tipi Klima (12.000 BTU) (AS35PBPHRA-TR) | Haier Pearl Premium 12 Duvar Tipi Klima (12.000 BTU) (AS35PBPHRA-TR) | 28.5 kg | 280 mm | 800 mm | 51 dB | 65 dB | 553 mm | -20°C/24°C | -20°C/43°C |  | 1U35MEPFRA-TR | Antibakteriyel Filtre; UV Filtre | Sessiz Mod; Wi-Fi Kontrol; Kendi Kendini Temizleme; Buz Çözme; İndirekt Hava Akımı; Otomatik Fan Hızı; Çocuk Kilidi; Hata Teşhis ve Koruma; I-Feel; LED Ekran; Sesli Kontrol; Uzun Mesafe Hava Akışı; 3D Hava Üfleme | 4 Yönlü | Var | Ayarlanabilir Fan; Hava Akım Yön Ayarı; Nem Alma Modu; Turbo Mod; Uyku Modu; Zamanlayıcı; Enerji Tasarrufu; Auto Restart; Turbo Soğutma |  | 1.05 kW | 13.300 BTU | A++ |  | 4.6 | 852 kWh | 200 mm | 805 mm | 8.6 kg | 18 dB | 38 dB | 60 dB | Beyaz | 292 mm |  | 8.5 | 1.11 kW | 12.285 BTU | A+++ |  | 136 kWh | R-32 | 12.000 BTU | Inverter | Duvar Tipi
https://www.epey.com/klima/arcelik-prosmart-12670.html | https://www.epey.com/klima/arcelik-prosmart-12670.html | Arçelik Prosmart 12670 Duvar Tipi Klima | Arçelik Prosmart 12670 Duvar Tipi Klima |  | 330 mm | 870 mm |  | 65 dB | 650 mm | -15°C/24°C | -10°C/48°C | Arçelik Prosmart 12670 Duvar Tipi Klima Kullanım Kılavuzu |  | İyonizer; Yıkanabilir Ön Filtre | Wi-Fi Kontrol; Kendi Kendini Temizleme; İndirekt Hava Akımı; Enerji Göstergesi; Aktif Enerji Kontrolü; Günlük Programlama; LED Ekran | 4 Yönlü | Var | Ayarlanabilir Fan; Hava Akım Yön Ayarı; Nem Alma Modu; Turbo Mod; Uyku Modu; Zamanlayıcı; Enerji Tasarrufu; Turbo Soğutma |  | 0.785 kW | 13.000 BTU | A+++ |  | 5.1 | 1043 kWh | 212 mm | 998 mm |  |  |  | 60 dB | Beyaz | 345 mm |  | 9.1 |  | 12.000 BTU | A+++ |  | 135 kWh | R-32 | 12.000 BTU | Inverter | Duvar Tipi
https://www.epey.com/klima/beko-prosmart-inverter-61270.html | https://www.epey.com/klima/beko-prosmart-inverter-61270.html | Beko ProSmart Inverter 61270 Duvar Tipi Klima | Beko ProSmart Inverter 61270 Duvar Tipi Klima |  | 330 mm | 870 mm |  | 65 dB | 650 mm | -15°C/24°C | -10°C/48°C | Beko ProSmart Inverter 61270 Duvar Tipi Klima Kullanım Kılavuzu |  | İyonizer | Wi-Fi Kontrol; Kendi Kendini Temizleme; Enerji Göstergesi; Aktif Enerji Kontrolü; Günlük Programlama; LED Ekran | 4 Yönlü | Var | Ayarlanabilir Fan; Hava Akım Yön Ayarı; Nem Alma Modu; Turbo Mod; Uyku Modu; Zamanlayıcı; Enerji Tasarrufu; Turbo Soğutma |  | 0.785 kW | 13.000 BTU | A+++ |  | 5.1 | 1043 kWh | 212 mm | 998 mm |  |  |  | 60 dB | Beyaz | 345 mm |  | 9.1 |  | 12.000 BTU | A+++ |  | 135 kWh | R-32 | 12.000 BTU | Inverter | Duvar Tipi
https://www.epey.com/klima/e-c-a-spylos-pro-24.html | https://www.epey.com/klima/e-c-a-spylos-pro-24.html | E.C.A. Spylos Pro 24 Duvar Tipi Klima (24.000) (ESA1524A100) | E.C.A. Spylos Pro 24 Duvar Tipi Klima (24.000) (ESA1524A100) | 44 kg | 340 mm | 890 mm | 57 dB | 68 dB | 705 mm | -15°C/24°C | -15°C/43°C |  | ESB1524A100 | Hava Filtresi | Sessiz Mod; Kendi Kendini Temizleme; Buz Çözme; Günlük Programlama; LED Ekran; Uzun Mesafe Hava Akışı | 2 Yönlü (Yukarı-Aşağı) | Var | Ayarlanabilir Fan; Hava Akım Yön Ayarı; Nem Alma Modu; Turbo Mod; Uyku Modu; Zamanlayıcı; Enerji Tasarrufu; Auto Restart; Turbo Soğutma |  | 1.83 kW | 23.200 BTU | A+ |  | 4 | 1960 kWh | 225 mm | 1008 mm | 11.6 kg | 33 dB | 48 dB | 64 dB | Beyaz | 318 mm |  | 6.8 | 2.105 kW | 23.200 BTU | A++ |  | 350 kWh | R-32 | 24.000 BTU | Inverter | Duvar Tipi
https://www.epey.com/klima/e-c-a-spylos-pro-12.html | https://www.epey.com/klima/e-c-a-spylos-pro-12.html | E.C.A. Spylos Pro 12 Duvar Tipi Klima (12.000) (ESA1512A100) | E.C.A. Spylos Pro 12 Duvar Tipi Klima (12.000) (ESA1512A100) | 23.5 kg | 245 mm | 700 mm | 50 dB | 63 dB | 544 mm | -15°C/24°C | -10°C/43°C |  | ESB1512A100 | Hava Filtresi | Sessiz Mod; Kendi Kendini Temizleme; Buz Çözme; Günlük Programlama; LED Ekran; Uzun Mesafe Hava Akışı | 2 Yönlü (Yukarı-Aşağı) | Var | Ayarlanabilir Fan; Hava Akım Yön Ayarı; Nem Alma Modu; Turbo Mod; Uyku Modu; Zamanlayıcı; Enerji Tasarrufu; Auto Restart; Turbo Soğutma |  | 1 kW | 11.603 BTU | A+ |  | 4 | 980 kWh | 195 mm | 820 mm | 8.2 kg | 20 dB | 38 dB | 56 dB | Beyaz | 280 mm |  | 6.1 | 1.063 kW | 10.920 BTU | A++ |  | 184 kWh | R-32 | 12.000 BTU | Inverter | Duvar Tipi
https://www.epey.com/klima/vaillant-climavair-pure-9.html | https://www.epey.com/klima/vaillant-climavair-pure-9.html | Vaillant climaVAIR pure 9 Duvar Tipi Klima (9.000 BTU) | Vaillant climaVAIR pure 9 Duvar Tipi Klima (9.000 BTU) | 26 kg | 230 mm | 717 mm | 50 dB | 65 dB | 483 mm | -15°C/24°C | -10°C/48°C |  |  | Yıkanabilir Ön Filtre | Donma Koruması; Buz Çözme; I-Feel; Taze Hava Üfleme | 4 Yönlü |  | Ayarlanabilir Fan; Hava Akım Yön Ayarı; Nem Alma Modu; Turbo Mod; Uyku Modu; Zamanlayıcı; Enerji Tasarrufu; Auto Restart; Turbo Soğutma |  | 0.8 kW | 11.260 BTU | A+ |  | 4 |  | 189 mm | 837 mm | 8.5 kg | 26 dB |  | 59 dB | Beyaz | 308 mm |  | 7 | 0.693 kW | 8.871 BTU | A++ |  |  | R-32 | 9.000 BTU | Inverter | Duvar Tipi
https://www.epey.com/klima/fujiplus-sakura-12-fp-12hzd-22.html | https://www.epey.com/klima/fujiplus-sakura-12-fp-12hzd-22.html | FujiPlus Sakura 12 Duvar Tipi Klima (12.000) (FP-12HZD/22) | FujiPlus Sakura 12 Duvar Tipi Klima (12.000) (FP-12HZD/22) | 23.5 kg | 245 mm | 700 mm | 50 dB |  | 544 mm | -15°C/24°C | -10°C/43°C |  |  | Toz Filtresi; Yıkanabilir Ön Filtre; Yüksek Yoğunluklu Filtre | Kendi Kendini Temizleme; Günlük Programlama; Hata Teşhis ve Koruma; 3D Hava Üfleme | 4 Yönlü | Var | Ayarlanabilir Fan; Hava Akım Yön Ayarı; Nem Alma Modu; Turbo Mod; Uyku Modu; Zamanlayıcı; Enerji Tasarrufu; Auto Restart; Turbo Soğutma |  |  | 11.603 BTU | A+ |  | 4 | 980 kWh | 195 mm | 820 mm | 8.2 kg | 20 dB | 38 dB |  | Beyaz | 280 mm |  | 6.1 |  | 10.900 BTU | A++ |  | 184 kWh | R-32 | 12.000 BTU | Inverter | Duvar Tipi
https://www.epey.com/klima/tcl-t-pro-12.html | https://www.epey.com/klima/tcl-t-pro-12.html | TCL T-Pro 12 Duvar Tipi Klima (12.000) (TAC-12CHSD/TPG11I) | TCL T-Pro 12 Duvar Tipi Klima (12.000) (TAC-12CHSD/TPG11I) | 24 kg | 290 mm | 777 mm | 50 dB | 60 dB | 498 mm |  |  |  |  | Yıkanabilir Ön Filtre | Wi-Fi Kontrol; Taze Hava Üfleme |  |  | Ayarlanabilir Fan; Hava Akım Yön Ayarı; Nem Alma Modu; Turbo Mod; Uyku Modu; Zamanlayıcı; Enerji Tasarrufu |  | 0.922 kW | 11.703 BTU | A+ |  | 4 |  | 192 mm | 790 mm | 8.5 kg | 22 dB | 41 dB | 51 dB | Beyaz | 275 mm |  | 6.1 | 1.049 kW | 11.601 BTU | A++ |  |  | R-32 | 12.000 BTU | Inverter | Duvar Tipi
https://www.epey.com/klima/sigma-plus-18.html | https://www.epey.com/klima/sigma-plus-18.html | Sigma Plus 18 Duvar Tipi Klima (18.000) (SGM18INVDHB) | Sigma Plus 18 Duvar Tipi Klima (18.000) (SGM18INVDHB) | 32.7 kg | 275 mm | 800 mm | 53 dB |  | 553 mm | -15°C/24°C | -15°C/50°C |  |  | Hava Filtresi | Wi-Fi Kontrol; Kendi Kendini Temizleme; Sıcak Başlangıç |  | Var | Ayarlanabilir Fan; Hava Akım Yön Ayarı; Nem Alma Modu; Uyku Modu; Zamanlayıcı; Enerji Tasarrufu; Auto Restart; Turbo Soğutma |  | 1.51 kW | 19.107 BTU | A+ |  | 4 |  | 220 mm | 975 mm | 11.6 kg | 28 dB | 44 dB |  | Beyaz | 320 mm |  | 7.5 | 1.56 kW | 17.747 BTU | A++ |  |  | R-32 | 18.000 BTU | Inverter | Duvar Tipi
https://www.epey.com/klima/gree-aphro-24.html | https://www.epey.com/klima/gree-aphro-24.html | Gree Aphro 24 Duvar Tipi Klima (24.000) (GWH24ALD-K6DNA2B) | Gree Aphro 24 Duvar Tipi Klima (24.000) (GWH24ALD-K6DNA2B) | 36.5 kg | 376 mm | 873 mm | 57 dB | 65 dB | 555 mm | -15°C/24°C | -15°C/43°C | Gree Aphro 24 Duvar Tipi Klima Kullanım Kılavuzu |  | Aktif Karbon Filtre | Sessiz Mod; Kendi Kendini Temizleme; Buz Çözme; Hızlı Sıcaklık Değişimi; Aktif Enerji Kontrolü; Çocuk Kilidi; I-Feel; 3D Hava Üfleme | 4 Yönlü | Var | Ayarlanabilir Fan; Hava Akım Yön Ayarı; Nem Alma Modu; Turbo Mod; Uyku Modu; Zamanlayıcı; Enerji Tasarrufu; Auto Restart; Turbo Soğutma |  | 1.711 kW | 22.000 BTU | A+ |  | 4 |  | 225 mm | 972 mm | 14 kg | 30 dB | 48 dB | 60 dB | Beyaz | 300 mm |  | 6.8 | 1.722 kW | 21.000 BTU | A++ |  |  | R-32 | 24.000 BTU | Inverter | Duvar Tipi
https://www.epey.com/klima/gree-aphro-12.html | https://www.epey.com/klima/gree-aphro-12.html | Gree Aphro 12 Duvar Tipi Klima (12.000) (GWH12ALBXB-K6DNA2A) | Gree Aphro 12 Duvar Tipi Klima (12.000) (GWH12ALBXB-K6DNA2A) | 25 kg | 330 mm | 732 mm | 51 dB | 64 dB | 550 mm | -15°C/24°C | -15°C/43°C | Gree Aphro 12 Duvar Tipi Klima Kullanım Kılavuzu |  | Aktif Karbon Filtre | Sessiz Mod; Kendi Kendini Temizleme; Buz Çözme; Hızlı Sıcaklık Değişimi; Aktif Enerji Kontrolü; Çocuk Kilidi; I-Feel; 3D Hava Üfleme | 4 Yönlü | Var | Ayarlanabilir Fan; Hava Akım Yön Ayarı; Nem Alma Modu; Turbo Mod; Uyku Modu; Zamanlayıcı; Enerji Tasarrufu; Auto Restart; Turbo Soğutma |  | 0.91 kW | 11.600 BTU | A+ |  | 4 |  | 190 mm | 770 mm | 8.5 kg | 26 dB | 41 dB | 56 dB | Beyaz | 251 mm |  | 6.1 | 0.99 kW | 11.000 BTU | A++ |  |  | R-32 | 12.000 BTU | Inverter | Duvar Tipi
https://www.epey.com/klima/daikin-shira-plus-ftxm71r.html | https://www.epey.com/klima/daikin-shira-plus-ftxm71r.html | Daikin Shira Plus 24 Duvar Tipi Klima (24.000) (FTXM71R) | Daikin Shira Plus 24 Duvar Tipi Klima (24.000) (FTXM71R) | 55 kg | 401 mm | 954 mm | 47 dB | 66 dB | 734 mm | -20°C/25°C | -10°C/50°C | Daikin Shira Plus 24 Duvar Tipi Klima Kullanım Kılavuzu |  | Koku Giderici Filtre | Wi-Fi Kontrol; Otomatik Fan Hızı; Hareket Algılama; Ultra Isıtma; 3D Hava Üfleme | 4 Yönlü | Var | Turbo Mod; Uyku Modu; Enerji Tasarrufu; Ekonomik Mod |  | 2.57 kW | 27.979 BTU | A+ |  | 4.1 | 2117 kWh | 292 mm | 998 mm |  | 32 dB | 47 dB | 60 dB | Beyaz | 299 mm |  | 6.2 | 2.34 kW | 24.226 BTU | A++ |  | 401 kWh | R-32 | 24.000 BTU | Inverter | Duvar Tipi
https://www.epey.com/klima/fujiplus-air-24.html | https://www.epey.com/klima/fujiplus-air-24.html | FujiPlus Air 24 Duvar Tipi Klima (24.000) (FP-AIR-24000) | FujiPlus Air 24 Duvar Tipi Klima (24.000) (FP-AIR-24000) | 47.3 kg | 353 mm | 890 mm | 52 dB |  | 697 mm | -15°C/43°C | -10°C/43°C |  |  | Yüksek Yoğunluklu Filtre | Kendi Kendini Temizleme; Otomatik Fan Hızı; Hata Teşhis ve Koruma | 4 Yönlü | Var | Ayarlanabilir Fan; Hava Akım Yön Ayarı; Nem Alma Modu; Uyku Modu; Zamanlayıcı; Enerji Tasarrufu; Auto Restart; Turbo Soğutma |  |  | 27.640 BTU | A+ |  | 4 | 1963 kWh | 240 mm | 1120 mm | 14 kg | 30 dB | 47 dB |  | Beyaz | 325 mm |  | 7.1 |  | 23.880 BTU | A++ |  | 350 kWh | R-32 | 24.000 BTU | Inverter | Duvar Tipi
https://www.epey.com/klima/bosch-climate-5000-rac-18.html | https://www.epey.com/klima/bosch-climate-5000-rac-18.html | Bosch Climate 5000 RAC 18 Duvar Tipi Klima (18.000 BTU) (RAC 5.3-2 IBW) | Bosch Climate 5000 RAC 18 Duvar Tipi Klima (18.000 BTU) (RAC 5.3-2 IBW) | 35.1 kg | 333 mm | 800 mm | 55 dB | 63 dB | 554 mm | -15°C/30°C | -15°C/50°C |  |  | Yüksek Yoğunluklu Filtre | I-Feel |  |  | Ayarlanabilir Fan; Hava Akım Yön Ayarı; Nem Alma Modu; Turbo Mod; Uyku Modu; Zamanlayıcı; Auto Restart |  | 1.586 kW | 19.000 BTU | A+ |  | 4.1 |  | 213 mm | 957 mm | 10.5 kg | 23.5 dB | 42.5 dB | 55 dB | Beyaz | 302 mm |  | 6.7 | 1.643 kW | 18.000 BTU | A++ |  |  | R410A | 18.000 BTU | Inverter | Duvar Tipi
https://www.epey.com/klima/samsung-ar5000h-09.html | https://www.epey.com/klima/samsung-ar5000h-09.html | Samsung AR35 9 Duvar Tipi Klima (9.000 BTU) (AR09TXHQBWK/SK) | Samsung AR35 9 Duvar Tipi Klima (9.000 BTU) (AR09TXHQBWK/SK) | 23.2 kg | 270 mm | 720 mm | 49 dB | 62 dB | 495 mm | -15°C/24°C | -10°C/46°C | Samsung AR35 9 Duvar Tipi Klima Kullanım Kılavuzu |  | HD Filtre | Sessiz Mod; Buz Çözme; Otomatik Fan Hızı | 2 Yönlü (Yukarı-Aşağı) | Var | Ayarlanabilir Fan; Hava Akım Yön Ayarı; Nem Alma Modu; Uyku Modu; Zamanlayıcı; Enerji Tasarrufu; Auto Restart; Turbo Soğutma | 3.91 | 0.75 kW | 10.000 BTU | A+ |  | 4 |  | 194 mm | 805 mm | 8.1 kg | 28 dB | 36 dB | 55 dB | Beyaz | 285 mm | 3.43 | 6.3 | 0.77 kW | 9.000 BTU | A++ |  |  | R-32 | 9.000 BTU | Inverter | Duvar Tipi
https://www.epey.com/klima/daikin-sensira-ftxf71a.html | https://www.epey.com/klima/daikin-sensira-ftxf71a.html | Daikin Sensira 24 Duvar Tipi Klima (24.000 BTU) (FTXF71A) | Daikin Sensira 24 Duvar Tipi Klima (24.000 BTU) (FTXF71A) |  | 373 mm | 870 mm | 52 dB | 66 dB | 734 mm | -15°C/25°C | -10°C/46°C |  |  | Hava Filtresi | Soğutma Isıtma Geçişi; İndirekt Hava Akımı; Otomatik Fan Hızı; Günlük Programlama; Hata Teşhis ve Koruma | 2 Yönlü (Yukarı-Aşağı) |  | Ayarlanabilir Fan; Hava Akım Yön Ayarı; Nem Alma Modu; Turbo Mod; Uyku Modu; Zamanlayıcı; Enerji Tasarrufu; Auto Restart; Ekonomik Mod; Oda Havalandırma |  | 1.63 kW | 27.900 BTU | A |  | 3.83 | 2278 kWh | 263 mm | 990 mm |  | 34 dB | 46 dB | 62 dB | Beyaz | 295 mm |  | 5.15 | 1.85 kW | 24.100 BTU | A |  | 483 kWh | R-32 | 24.000 BTU | Inverter | Duvar Tipi
https://www.epey.com/klima/baymak-elegant-prime-09.html | https://www.epey.com/klima/baymak-elegant-prime-09.html | Baymak Elegant Prime 09 Duvar Tipi Klima (9.000 BTU) | Baymak Elegant Prime 09 Duvar Tipi Klima (9.000 BTU) | 25 kg | 285 mm | 730 mm | 48 dB | 61 dB | 545 mm |  |  | Baymak Elegant Prime 09 Duvar Tipi Klima Kullanım Kılavuzu |  | Aktif Karbon Filtre; Gümüş İyon | Sessiz Mod; Kendi Kendini Temizleme; Buz Çözme; Otomatik Fan Hızı; I-Feel | 4 Yönlü |  | Ayarlanabilir Fan; Hava Akım Yön Ayarı; Nem Alma Modu; Turbo Mod; Uyku Modu; Zamanlayıcı; Enerji Tasarrufu; Auto Restart; Ekonomik Mod |  | 0.75 kW | 9.212 BTU | A+ |  | 4.2 | 839 kWh | 201 mm | 792 mm | 8 kg | 25 dB | 38 dB | 56 dB | Beyaz | 292 mm |  | 6.2 | 0.8 kW | 9.042 BTU | A++ |  | 148 kWh | R-32 | 9.000 BTU | Inverter | Duvar Tipi
https://www.epey.com/klima/mitsubishi-heavy-silver-16.html | https://www.epey.com/klima/mitsubishi-heavy-silver-16.html | Mitsubishi Heavy Silver 16 Duvar Tipi Klima (16.000 BTU) (SRK45ZSP-W(S)) | Mitsubishi Heavy Silver 16 Duvar Tipi Klima (16.000 BTU) (SRK45ZSP-W(S)) | 40 kg | 290 mm | 780 mm | 53 dB |  | 595 mm | -15°C/24°C | -15°C/46°C |  |  | Hava Filtresi | Kendi Kendini Temizleme; Eko Soğutma Modu; Buz Çözme; Otomatik Fan Hızı; Günlük Programlama; Hata Teşhis ve Koruma; Otomatik Kapanma | 4 Yönlü | Var | Ayarlanabilir Fan; Hava Akım Yön Ayarı; Nem Alma Modu; Turbo Mod; Uyku Modu; Zamanlayıcı; Auto Restart |  | 1.38 kW | 17.060 BTU | A |  | 3.9 |  | 210 mm | 769 mm | 7.6 kg | 25 dB | 48 dB |  | Beyaz; Gümüş | 262 mm |  | 5.4 | 1.49 kW | 15.354 BTU | A |  |  | R410A | 16.000 BTU | Inverter | Duvar Tipi
https://www.epey.com/klima/york-monterosa-18.html | https://www.epey.com/klima/york-monterosa-18.html | York Monterosa 18 Duvar Tipi Klima (18.000 BTU) (YHKF18ZEEBMJORX) | York Monterosa 18 Duvar Tipi Klima (18.000 BTU) (YHKF18ZEEBMJORX) | 37.8 kg | 333 mm | 800 mm | 56 dB |  | 554 mm | -15°C/30°C | -15°C/50°C |  | YHKF18XEEBMJ-RX; YHKF18YEEBMJO-X | Hava Filtresi | Gaz Kaçağı Tespiti; Otomatik Fan Hızı; Hata Teşhis ve Koruma; I-Feel |  |  | Ayarlanabilir Fan; Hava Akım Yön Ayarı; Nem Alma Modu; Turbo Mod; Uyku Modu; Zamanlayıcı; Auto Restart |  |  | 19.000 BTU | A+ |  | 4 |  | 213 mm | 957 mm | 9.5 kg | 25 dB | 47 dB |  | Beyaz | 302 mm |  | 6.4 |  | 18.000 BTU | A++ |  |  | R410A | 18.000 BTU | Inverter | Duvar Tipi
https://www.epey.com/klima/olefini-ole-12-dcm.html | https://www.epey.com/klima/olefini-ole-12-dcm.html | Olefini OLE 12 DCM Duvar Tipi Klima (12.000 BTU) | Olefini OLE 12 DCM Duvar Tipi Klima (12.000 BTU) | 29.1 kg | 333 mm | 800 mm | 53 dB | 61 dB | 554 mm | -15°C/30°C | -15°C/43°C |  |  | İyonizer; Alerjen Filtre; Vitamin C Filtresi; Yüksek Yoğunluklu Filtre | Buz Çözme; İndirekt Hava Akımı; Otomatik Fan Hızı; Hata Teşhis ve Koruma; I-Feel | 4 Yönlü | Var | Ayarlanabilir Fan; Hava Akım Yön Ayarı; Nem Alma Modu; Turbo Mod; Uyku Modu; Zamanlayıcı; Auto Restart |  | 1.025 kW | 13.000 BTU | A+ |  | 4.2 |  | 189 mm | 802 mm | 8.2 kg | 21 dB | 39 dB | 53 dB | Beyaz | 297 mm |  | 6.8 | 1.088 kW | 12.000 BTU | A++ |  |  | R410A | 12.000 BTU | Inverter | Duvar Tipi
https://www.epey.com/klima/lg-dual-eco-s3-w24k23ba-24.html | https://www.epey.com/klima/lg-dual-eco-s3-w24k23ba-24.html | LG Dual Eco S3-W24K23BA Duvar Tipi Klima | LG Dual Eco S3-W24K23BA Duvar Tipi Klima |  | 330 mm | 870 mm | 57 dB | 70 dB | 650 mm | -10°C/24°C | -15°C/48°C |  |  | Yıkanabilir Ön Filtre | Yapay Zeka; Otomatik Fan Hızı; Enerji Göstergesi; Aktif Enerji Kontrolü; Dual Inverter | 2 Yönlü (Yukarı-Aşağı) |  | Ayarlanabilir Fan; Hava Akım Yön Ayarı; Nem Alma Modu; Uyku Modu; Zamanlayıcı; Enerji Tasarrufu; Turbo Soğutma |  |  | 25.591 BTU | A+ |  | 4.3 | 1628 kWh | 210 mm | 998 mm |  | 31 dB | 47 dB | 65 dB | Beyaz | 345 mm |  | 6.9 |  | 22.520 BTU | A++ |  | 335 kWh | R-32 | 22.000 BTU | Inverter | Duvar Tipi
https://www.epey.com/klima/midea-xtreme-save-18.html | https://www.epey.com/klima/midea-xtreme-save-18.html | Midea Xtreme Save 18 Duvar Tipi Klima (AG2Eco-18NXD0-I) | Midea Xtreme Save 18 Duvar Tipi Klima (AG2Eco-18NXD0-I) | 33.5 kg | 330 mm | 874 mm | 57 dB | 65 dB | 554 mm |  |  |  |  | Mikro Koruma Filtresi; Yüksek Yoğunluklu Filtre | Sessiz Mod; Wi-Fi Kontrol; Kendi Kendini Temizleme; Hava Temizleme; Çocuk Kilidi; Dijital Kumanda; I-Feel; LED Ekran; Sesli Kontrol | 4 Yönlü | Var | Ayarlanabilir Fan; Turbo Mod; Uyku Modu; Zamanlayıcı; Ekonomik Mod |  | 1.63 kW | 19.000 BTU | A+ |  | 4 |  | 241 mm | 969 mm | 11.2 kg | 20 dB | 41 dB | 56 dB | Beyaz | 320 mm |  | 7 | 1.55 kW | 18.000 BTU | A++ |  |  | R-32 | 18.000 BTU | Inverter | Duvar Tipi
https://www.epey.com/klima/fujiplus-fp-10mb-25.html | https://www.epey.com/klima/fujiplus-fp-10mb-25.html | FujiPlus FP-10MB/25 Portatif Klima | FujiPlus FP-10MB/25 Portatif Klima | [10 empty] | Hava Filtresi | LED Ekran |  |  |  | 2.4 |  | 7.800 BTU | A |  |  |  | 350 mm | 348 mm | 24.5 kg |  |  | 56 dB | Beyaz | 701 mm | 2.6 |  |  | 10.000 BTU | A |  |  | R410A | 10.000 BTU | On/Off | Portatif
https://www.epey.com/klima/dijitsu-dmk-12000.html | https://www.epey.com/klima/dijitsu-dmk-12000.html | Dijitsu DMK 12000 Portatif Klima | Dijitsu DMK 12000 Portatif Klima | [10 empty] | Hava Filtresi | Wi-Fi Kontrol |  |  | Ayarlanabilir Fan; Nem Alma Modu; Uyku Modu; Zamanlayıcı |  |  |  | A |  |  |  | 361 mm | 444 mm |  |  |  |  | Beyaz | 723 mm |  |  |  | 12.000 BTU | A |  |  |  | 12.000 BTU | On/Off | Portatif
https://www.epey.com/klima/gree-airy-18.html | https://www.epey.com/klima/gree-airy-18.html | Gree Airy 18 Duvar Tipi Klima (18.000 BTU) (GWH18AVDXE-K6DNA1A-W) | Gree Airy 18 Duvar Tipi Klima (18.000 BTU) (GWH18AVDXE-K6DNA1A-W) | 37 kg | 376 mm | 873 mm | 59 dB | 65 dB | 555 mm |  |  | Gree Airy 18 Duvar Tipi Klima Kullanım Kılavuzu |  | Hava Filtresi | Sessiz Mod; Wi-Fi Kontrol; Kendi Kendini Temizleme; Yapay Zeka; İndirekt Hava Akımı; Çocuk Kilidi; I-Feel; LED Ekran | 4 Yönlü | Var | Ayarlanabilir Fan; Hava Akım Yön Ayarı; Nem Alma Modu; Turbo Mod; Uyku Modu; Zamanlayıcı; Enerji Tasarrufu |  | 1.36 kW | 19.107 BTU | A++ |  | 4.6 |  | 257 mm | 970 mm | 10.5 kg | 28 dB | 45 dB | 60 dB | Beyaz | 347 mm |  | 8.5 | 1.47 kW | 18.084 BTU | A+++ |  |  | R-32 | 18.000 BTU | Inverter | Duvar Tipi
https://www.epey.com/klima/airfel-vibe-ltxq25a.html | https://www.epey.com/klima/airfel-vibe-ltxq25a.html | Airfel Vibe LTXQ25A Duvar Tipi Klima (9.000 BTU) | Airfel Vibe LTXQ25A Duvar Tipi Klima (9.000 BTU) | 23 kg | 280 mm | 730 mm | 47.7 dB | 61.1 dB | 520 mm | -15°C/30°C | -10°C/50°C | Airfel Vibe LTXQ25A Duvar Tipi Klima Kullanım Kılavuzu |  | Hava Filtresi | Wi-Fi Kontrol; Kendi Kendini Temizleme; Buz Çözme; Çocuk Kilidi; Dijital Kumanda; LED Ekran; 3D Hava Üfleme | 4 Yönlü |  | Ayarlanabilir Fan; Hava Akım Yön Ayarı; Nem Alma Modu; Turbo Mod; Uyku Modu; Zamanlayıcı; Auto Restart; Ekonomik Mod; Oda Havalandırma |  | 0.81 kW | 10.000 BTU | A+ |  | 4 | 809 kWh | 210 mm | 800 mm | 8.8 kg | 28.3 dB | 35.3 dB | 51 dB | Beyaz | 308 mm |  | 6.6 | 0.85 kW | 9.000 BTU | A++ |  | 150 kWh | R-32 | 9.000 BTU | Inverter | Duvar Tipi
https://www.epey.com/klima/yui-hc9000.html | https://www.epey.com/klima/yui-hc9000.html | Yui HC9000 Portatif Klima | Yui HC9000 Portatif Klima | [10 empty] | Hava Filtresi |  |  |  | Ayarlanabilir Fan; Nem Alma Modu; Zamanlayıcı |  |  | 7.848 BTU |  |  |  |  | 292 mm | 330 mm | 22.5 kg |  |  | 65 dB | Beyaz | 686 mm |  |  |  | 9.000 BTU |  |  |  | R290 | 9.000 BTU | On/Off | Portatif
https://www.epey.com/klima/samsung-windfree-premium-black-18-ar70f18c1db-sk.html | https://www.epey.com/klima/samsung-windfree-premium-black-18-ar70f18c1db-sk.html | Samsung Windfree Premium Black 18 Duvar Tipi Klima (18.000 BTU) (AR70F18C1DB/SK) | Samsung Windfree Premium Black 18 Duvar Tipi Klima (18.000 BTU) (AR70F18C1DB/SK) | 36.8 kg | 310 mm | 880 mm | 51 dB | 65 dB | 638 mm | -15°C/24°C | -10°C/46°C | Samsung Windfree Premium Black 18 Duvar Tipi Klima Kullanım Kılavuzu |  | Filter Plus; Tri-Care Filtre | Sessiz Mod; Wi-Fi Kontrol; Kendi Kendini Temizleme; Yapay Zeka; Buz Çözme; Akıllı Göz; Dijital Kumanda; LED Ekran | 4 Yönlü | Var | Ayarlanabilir Fan; Nem Alma Modu; Turbo Mod; Uyku Modu; Zamanlayıcı; Auto Restart; Ekonomik Mod | 3.53 | 1.7 kW | 20.473 BTU | A+ |  | 3.8 |  | 215 mm | 1055 mm | 11.5 kg | 25 dB | 41 dB | 58 dB | Siyah | 299 mm | 3.6 | 7 | 1.39 kW | 17.061 BTU | A++ |  |  | R-32 | 18.000 BTU | Inverter | Duvar Tipi
https://www.epey.com/klima/sunny-sn9klm12000-12.html | https://www.epey.com/klima/sunny-sn9klm12000-12.html | Sunny SN9KLM12000 12 Duvar Tipi Klima (12.000 BTU) | Sunny SN9KLM12000 12 Duvar Tipi Klima (12.000 BTU) |  |  |  |  | 64 dB | [5 empty] | Hava Filtresi | Kendi Kendini Temizleme; Buz Çözme; Hata Teşhis ve Koruma; I-Feel | 2 Yönlü (Yukarı-Aşağı) | Var | Ayarlanabilir Fan; Nem Alma Modu; Uyku Modu; Enerji Tasarrufu; Auto Restart; Ekonomik Mod; Turbo Soğutma |  | 3 kW |  | A+ |  | 4 | 1050 kWh | [5 empty] | 59 dB | Beyaz |  |  | 6.1 | 3.2 kW | 12.000 BTU | A++ |  | 184 kWh | R-32 | 12.000 BTU | Inverter | Duvar Tipi
https://www.epey.com/klima/arcelik-24570-hp.html | https://www.epey.com/klima/arcelik-24570-hp.html | Arçelik 24570 HP Duvar Tipi Klima (24.000 BTU) | Arçelik 24570 HP Duvar Tipi Klima (24.000 BTU) | 46 kg | 330 mm | 870 mm |  | 70 dB | 650 mm | -15°C/24°C | -15°C/48°C |  |  | İyonizer; Hava Filtresi; Yıkanabilir Ön Filtre | Sessiz Mod; Wi-Fi Kontrol; Kendi Kendini Temizleme; Yapay Zeka; Buz Çözme; İndirekt Hava Akımı; Otomatik Fan Hızı; Enerji Göstergesi; Aktif Enerji Kontrolü; Günlük Programlama; LED Ekran | 4 Yönlü | Var | Ayarlanabilir Fan; Hava Akım Yön Ayarı; Nem Alma Modu; Turbo Mod; Uyku Modu; Zamanlayıcı; Enerji Tasarrufu; Auto Restart; Ekonomik Mod; Oda Havalandırma; Turbo Soğutma |  | 2.238 kW | 25.590 BTU | A+ |  | 4.3 | 1628 kWh | 212 mm | 998 mm | 13 kg | 31 dB |  | 65 dB | Siyah | 345 mm |  | 6.9 |  | 24.000 BTU | A++ |  | 335 kWh | R-32 | 24.000 BTU | Inverter | Duvar Tipi
https://www.epey.com/klima/arcelik-24470-hp.html | https://www.epey.com/klima/arcelik-24470-hp.html | Arçelik 24470 HP Duvar Tipi Klima (24.000 BTU) | Arçelik 24470 HP Duvar Tipi Klima (24.000 BTU) | 46 kg | 330 mm | 870 mm |  | 70 dB | 650 mm | -15°C/24°C | -10°C/48°C |  |  | İyonizer; Hava Filtresi; Yıkanabilir Ön Filtre | Sessiz Mod; Kendi Kendini Temizleme; Yapay Zeka; Buz Çözme; İndirekt Hava Akımı; Otomatik Fan Hızı; Enerji Göstergesi; Aktif Enerji Kontrolü; Günlük Programlama; LED Ekran | 4 Yönlü | Var | Ayarlanabilir Fan; Hava Akım Yön Ayarı; Nem Alma Modu; Turbo Mod; Uyku Modu; Zamanlayıcı; Enerji Tasarrufu; Auto Restart; Ekonomik Mod; Oda Havalandırma; Turbo Soğutma |  |  | 25.590 BTU | A+ |  |  | 1628 kWh | 212 mm | 998 mm | 13 kg |  |  | 65 dB | Gri | 345 mm |  |  |  | 24.000 BTU | A++ |  | 335 kWh | R-32 | 24.000 BTU | Inverter | Duvar Tipi
https://www.epey.com/klima/arcelik-18470-hp.html | https://www.epey.com/klima/arcelik-18470-hp.html | Arçelik 18470 HP Duvar Tipi Klima (18.000 BTU) | Arçelik 18470 HP Duvar Tipi Klima (18.000 BTU) | 36.5 kg | 288 mm | 770 mm |  | 65 dB | 545 mm | -15°C/24°C | -10°C/48°C |  |  | İyonizer; Hava Filtresi; Yıkanabilir Ön Filtre | Sessiz Mod; Kendi Kendini Temizleme; Yapay Zeka; Buz Çözme; İndirekt Hava Akımı; Otomatik Fan Hızı; Enerji Göstergesi; Aktif Enerji Kontrolü; Günlük Programlama; LED Ekran | 4 Yönlü | Var | Ayarlanabilir Fan; Hava Akım Yön Ayarı; Nem Alma Modu; Turbo Mod; Uyku Modu; Zamanlayıcı; Enerji Tasarrufu; Auto Restart; Ekonomik Mod; Oda Havalandırma; Turbo Soğutma |  |  | 19.790 BTU | A+ |  |  | 1270 kWh | 212 mm | 998 mm | 13 kg |  |  | 60 dB | Gri | 345 mm |  |  |  | 18.000 BTU | A++ |  | 250 kWh | R-32 | 18.000 BTU | Inverter | Duvar Tipi
https://www.epey.com/klima/alveus-alv18.html | https://www.epey.com/klima/alveus-alv18.html | Alveus ALV18 Duvar Tipi Klima (18.000 BTU) | Alveus ALV18 Duvar Tipi Klima (18.000 BTU) | [10 empty] | İyonizer; Alerjen Filtre; Yıkanabilir Ön Filtre | Sessiz Mod; Kendi Kendini Temizleme; Otomatik Fan Hızı; Çocuk Kilidi; I-Feel; 3D Motor | 4 Yönlü | Var | Ayarlanabilir Fan; Hava Akım Yön Ayarı; Nem Alma Modu; Turbo Mod; Uyku Modu; Zamanlayıcı; Enerji Tasarrufu; Ekonomik Mod; Oda Havalandırma; Turbo Soğutma |  |  | 19.000 BTU | A+ |  |  | 1455 kWh | [6 empty] | Beyaz |  |  |  |  | 18.000 BTU | A++ |  | 290 kWh | R-32 | 18.000 BTU | Inverter | Duvar Tipi
https://www.epey.com/klima/hantech-u-fresh-12.html | https://www.epey.com/klima/hantech-u-fresh-12.html | Hantech U-Fresh 12 Duvar Tipi Klima (HNT-WC12VMCL/S) | Hantech U-Fresh 12 Duvar Tipi Klima (HNT-WC12VMCL/S) | 26.5 kg | 305 mm | 795 mm | 51 dB | 61 dB | 549 mm | -20°C/30°C | -15°C/53°C | Hantech U-Fresh 12 Duvar Tipi Klima Kullanım Kılavuzu | HNT-WC12VMCL/I; HNT-WC12VMCL/O | Hantech Healthy Filtresi; Yıkanabilir Ön Filtre | Sessiz Mod; Wi-Fi Kontrol; Kendi Kendini Temizleme; Yapay Zeka; Buz Çözme; İndirekt Hava Akımı; Otomatik Fan Hızı; Enerji Göstergesi; Aktif Enerji Kontrolü; Çocuk Kilidi; Hata Teşhis ve Koruma; LED Ekran; Program Hafızası; Sıcak Başlangıç; Taze Hava Üfleme | 4 Yönlü | Var | Ayarlanabilir Fan; Hava Akım Yön Ayarı; Nem Alma Modu; Turbo Mod; Uyku Modu; Zamanlayıcı; Enerji Tasarrufu; Auto Restart; Ekonomik Mod; Turbo Soğutma |  | 0.994 kW | 13.307 BTU | A++ |  | 4.6 | 822 kWh | 198 mm | 960 mm | 13 kg | 22 dB | 41 dB | 51 dB | Beyaz | 316 mm |  | 8.5 | 0.921 kW | 12.386 BTU | A+++ |  | 148 kWh | R-32 | 12.000 BTU | Inverter | Duvar Tipi
https://www.epey.com/klima/fujitsu-beauty-b-12.html | https://www.epey.com/klima/fujitsu-beauty-b-12.html | Fujitsu Beauty-B 12 Duvar Tipi Klima (12.000 BTU) (ASEG12KETF-B) | Fujitsu Beauty-B 12 Duvar Tipi Klima (12.000 BTU) (ASEG12KETF-B) | 25 kg | 290 mm | 663 mm | 50 dB | 65 dB | 541 mm | -15°C/24°C | -10°C/46°C |  | AOYG12KETA | Catechin Filtre; Gümüş İyon; Koku Giderici Filtre; Toz Filtresi; Yıkanabilir Ön Filtre | Otomatik Fan Hızı; Haftalık Programlama | 2 Yönlü (Yukarı-Aşağı) | Var | Ayarlanabilir Fan; Hava Akım Yön Ayarı; Nem Alma Modu; Turbo Mod; Uyku Modu; Zamanlayıcı; Enerji Tasarrufu; Auto Restart; Ekonomik Mod; Oda Havalandırma; Turbo Soğutma |  | 0.96 kW | 13.648 BTU | A+ |  | 4.4 |  | 230 mm | 950 mm | 11 kg | 20 dB | 42 dB | 58 dB | Gümüş | 295 mm |  | 7.3 | 0.935 kW | 11.600 BTU | A++ |  |  | R-32 | 12.000 BTU | Inverter | Duvar Tipi
https://www.epey.com/klima/siemens-as24xvw32n.html | https://www.epey.com/klima/siemens-as24xvw32n.html | Siemens AS24XVW32N Duvar Tipi Klima (24.000 BTU) | Siemens AS24XVW32N Duvar Tipi Klima (24.000 BTU) |  | 342 mm | 890 mm | 59 dB | 67 dB | 673 mm |  |  | Siemens AS24XVW32N Duvar Tipi Klima Kullanım Kılavuzu | AS24IVW32N; AS24OVW32N | Bio Filtre; Cold Catalyst Filtre; Yıkanabilir Ön Filtre; Yüksek Yoğunluklu Filtre | Sessiz Mod; Wi-Fi Kontrol; Kendi Kendini Temizleme; Donma Koruması; Otomatik Fan Hızı; Günlük Programlama; I-Feel; 3D Hava Üfleme | 4 Yönlü | Var | Ayarlanabilir Fan; Hava Akım Yön Ayarı; Nem Alma Modu; Turbo Mod; Uyku Modu; Zamanlayıcı; Enerji Tasarrufu; Ekonomik Mod; Turbo Soğutma |  |  | 25.000 BTU | A+ |  | 4 | 1680 kWh | 220 mm | 1040 mm | 13 kg | 32.5 dB | 67 dB | 59 dB | Beyaz | 327 mm |  | 6.1 |  | 24.000 BTU | A++ |  | 405 kWh | R-32 | 24.000 BTU | Inverter | Duvar Tipi
https://www.epey.com/klima/bosch-asx18vw32n.html | https://www.epey.com/klima/bosch-asx18vw32n.html | Bosch ASX18VW32N Duvar Tipi Klima (18.000 BTU) | Bosch ASX18VW32N Duvar Tipi Klima (18.000 BTU) |  | 330 mm | 805 mm |  | 64 dB | 554 mm |  |  | Bosch ASX18VW32N Duvar Tipi Klima Kullanım Kılavuzu | ASI18VW32N; ASO18VW32N | Bio Filtre; Cold Catalyst Filtre; Yıkanabilir Ön Filtre; Yüksek Yoğunluklu Filtre | Sessiz Mod; Wi-Fi Kontrol; Kendi Kendini Temizleme; Donma Koruması; Otomatik Fan Hızı; Günlük Programlama; I-Feel; LED Ekran | 2 Yönlü (Yukarı-Aşağı) | Var | Ayarlanabilir Fan; Hava Akım Yön Ayarı; Nem Alma Modu; Turbo Mod; Uyku Modu; Zamanlayıcı; Enerji Tasarrufu; Turbo Soğutma |  |  | 19.000 BTU | A+ |  | 4 | 1435 kWh | 213 mm | 957 mm |  |  |  | 56 dB | Beyaz | 302 mm |  | 7 |  | 18.000 BTU | A++ |  | 260 kWh | R-32 | 18.000 BTU | Inverter | Duvar Tipi
https://www.epey.com/klima/bosch-asx12vw32n.html | https://www.epey.com/klima/bosch-asx12vw32n.html | Bosch ASX12VW32N Duvar Tipi Klima (12.000 BTU) | Bosch ASX12VW32N Duvar Tipi Klima (12.000 BTU) |  | 270 mm | 720 mm |  | 63 dB | 495 mm |  |  | Bosch ASX12VW32N Duvar Tipi Klima Kullanım Kılavuzu | ASI12VW32N; ASO12VW32N | Bio Filtre; Cold Catalyst Filtre; Yıkanabilir Ön Filtre; Yüksek Yoğunluklu Filtre | Sessiz Mod; Wi-Fi Kontrol; Kendi Kendini Temizleme; Donma Koruması; Otomatik Fan Hızı; Günlük Programlama; I-Feel; LED Ekran | 2 Yönlü (Yukarı-Aşağı) | Var | Ayarlanabilir Fan; Hava Akım Yön Ayarı; Nem Alma Modu; Turbo Mod; Uyku Modu; Zamanlayıcı; Enerji Tasarrufu; Turbo Soğutma |  |  | 13.000 BTU | A+ |  | 4 | 945 kWh | 194 mm | 805 mm |  |  |  | 55 dB | Beyaz | 285 mm |  | 6.1 |  | 12.000 BTU | A++ |  | 221 kWh | R-32 | 12.000 BTU | Inverter | Duvar Tipi
https://www.epey.com/klima/profilo-ksx18vw32n.html | https://www.epey.com/klima/profilo-ksx18vw32n.html | Profilo KSX18VW32N Duvar Tipi Klima (18.000 BTU) | Profilo KSX18VW32N Duvar Tipi Klima (18.000 BTU) |  |  |  |  | 64 dB |  |  |  | Profilo KSX18VW32N Duvar Tipi Klima Kullanım Kılavuzu | KSI18VW32N; KSO18VW32N | İyonizer; Yıkanabilir Ön Filtre | Sessiz Mod; Wi-Fi Kontrol; Kendi Kendini Temizleme; Otomatik Fan Hızı; I-Feel | 4 Yönlü | Var | Ayarlanabilir Fan; Hava Akım Yön Ayarı; Nem Alma Modu; Turbo Mod; Uyku Modu; Zamanlayıcı; Enerji Tasarrufu; Turbo Soğutma |  |  | 19.000 BTU | A+ |  | 4 | 1435 kWh |  |  | 10 kg |  |  | 56 dB | Beyaz |  |  | 7 |  | 18.000 BTU | A++ |  | 260 kWh | R-32 | 18.000 BTU | Inverter | Duvar Tipi
https://www.epey.com/klima/viessmann-vitoclima-200-s-he-trend-12.html | https://www.epey.com/klima/viessmann-vitoclima-200-s-he-trend-12.html | Viessmann Vitoclima 200-S/HE Trend 12 Duvar Tipi Klima (12.000 BTU) (SWAA200MHA035) | Viessmann Vitoclima 200-S/HE Trend 12 Duvar Tipi Klima (12.000 BTU) (SWAA200MHA035) | 23.6 kg | 245 mm | 700 mm | 50 dB | 63 dB | 544 mm | -15°C/24°C | -10°C/43°C | Viessmann Vitoclima 200-S/HE Trend 12 Duvar Tipi Klima Kullanım Kılavuzu | IWAA200MHA035; OFAA200MHA035 | Yıkanabilir Ön Filtre | Sessiz Mod; Kendi Kendini Temizleme; Buz Çözme; Otomatik Fan Hızı; Çocuk Kilidi; Günlük Programlama; Hata Teşhis ve Koruma; LED Ekran; Sıcak Başlangıç | 4 Yönlü | Var | Ayarlanabilir Fan; Hava Akım Yön Ayarı; Nem Alma Modu; Turbo Mod; Uyku Modu; Zamanlayıcı; Enerji Tasarrufu; Auto Restart; Oda Havalandırma; Turbo Soğutma |  | 0.94 kW | 11.942 BTU | A+ |  | 4 | 980 kWh | 200 mm | 805 mm | 8.3 kg | 19 dB | 37 dB | 56 dB | Beyaz | 290 mm |  | 6.1 | 1.2 kW | 11.942 BTU | A++ |  | 201 kWh | R-32 | 12.000 BTU | Inverter | Duvar Tipi
https://www.epey.com/klima/hantech-h-pro-12.html | https://www.epey.com/klima/hantech-h-pro-12.html | Hantech H-Pro 12 Duvar Tipi Klima (12.000) (HNT-WP12VMCL/S) | Hantech H-Pro 12 Duvar Tipi Klima (12.000) (HNT-WP12VMCL/S) | 22 kg | 276 mm | 712 mm | 50 dB | 60 dB | 459 mm | -20°C/30°C | -15°C/53°C |  | HNT-WP12VMCL/S-B | Antibakteriyel Filtre; Hantech Healthy Filtresi; Yıkanabilir Ön Filtre | Sessiz Mod; Wi-Fi Kontrol; Kendi Kendini Temizleme; Buz Çözme; İndirekt Hava Akımı; Hızlı Sıcaklık Değişimi; Otomatik Fan Hızı; Enerji Göstergesi; Çocuk Kilidi; Hata Teşhis ve Koruma; I-Feel; LED Ekran; Program Hafızası; Sıcak Başlangıç; 3D Hava Üfleme | 4 Yönlü | Var | Ayarlanabilir Fan; Hava Akım Yön Ayarı; Nem Alma Modu; Turbo Mod; Uyku Modu; Zamanlayıcı; Enerji Tasarrufu; Auto Restart; Ekonomik Mod; Turbo Soğutma |  | 1.005 kW | 11.703 BTU | A+ |  | 4 | 735 kWh | 192 mm | 790 mm | 8 kg | 22 dB | 41 dB | 51 dB | Beyaz; Siyah | 275 mm |  | 6.1 | 1.13 kW | 11.600 BTU | A++ |  | 195 kWh | R-32 | 12.000 BTU | Inverter | Duvar Tipi
https://www.epey.com/klima/mitsubishi-electric-kirigamine-zen-15.html | https://www.epey.com/klima/mitsubishi-electric-kirigamine-zen-15.html | Mitsubishi Electric Kirigamine Zen 15 Duvar Tipi Klima (15.000) (MSZ-EF42VG) | Mitsubishi Electric Kirigamine Zen 15 Duvar Tipi Klima (15.000) (MSZ-EF42VG) | 35 kg | 285 mm | 800 mm | 51 dB | 62 dB | 550 mm | -15°C/24°C | -10°C/46°C | Mitsubishi Electric Kirigamine Zen 15 Duvar Tipi Klima Kullanım Kılavuzu | MSZ-EF42VGB; MSZ-EF42VGS; MSZ-EF42VGW; MUZ-EF42VG | Alerjen Filtre; Enzim Filtresi; Gümüş İyon; Hava Filtresi; Mitsubishi V Blocking Filtre | Soğutma Isıtma Geçişi; Otomatik Fan Hızı; Haftalık Programlama; Hata Teşhis ve Koruma; Multi Sistem; Program Hafızası; Uzun Mesafe Hava Akışı | 2 Yönlü (Yukarı-Aşağı) | Var | Ayarlanabilir Fan; Hava Akım Yön Ayarı; Nem Alma Modu; Turbo Mod; Uyku Modu; Zamanlayıcı; Enerji Tasarrufu; Auto Restart; Ekonomik Mod; Turbo Soğutma |  | 1.46 kW | 18.425 BTU | A++ |  | 4.6 | 1151 kWh | 195 mm | 885 mm | 11.5 kg | 28 dB | 48 dB | 60 dB | Beyaz; Gri; Siyah | 299 mm |  | 7.9 | 1.2 kW | 14.330 BTU | A++ |  | 186 kWh | R-32 | 15.000 BTU | Inverter | Duvar Tipi
https://www.epey.com/klima/regal-rgl-18-r32.html | https://www.epey.com/klima/regal-rgl-18-r32.html | Regal RGL 18 (R32) Duvar Tipi Klima (18.000 BTU) | Regal RGL 18 (R32) Duvar Tipi Klima (18.000 BTU) |  | 364 mm | 909 mm |  | 65 dB | 642 mm | -10°C/24°C | -10°C/46°C | Regal RGL 18 (R32) Duvar Tipi Klima Kullanım Kılavuzu | 20234661 | İyonizer; Catechin Filtre; Koku Giderici Filtre; Toz Filtresi; Yıkanabilir Ön Filtre | Sessiz Mod; Kendi Kendini Temizleme; Buz Çözme; Otomatik Fan Hızı; Hata Teşhis ve Koruma; I-Feel; LED Ekran; Program Hafızası | 2 Yönlü (Yukarı-Aşağı) | Var | Ayarlanabilir Fan; Hava Akım Yön Ayarı; Nem Alma Modu; Turbo Mod; Uyku Modu; Zamanlayıcı; Enerji Tasarrufu; Auto Restart; Ekonomik Mod; Oda Havalandırma; Turbo Soğutma |  | 1.8 kW | 19.000 BTU | A+ |  | 4 | 1400 kWh | 233 mm | 1053 mm |  |  |  | 55 dB | Beyaz | 323 mm |  | 6.1 | 1.93 kW | 18.000 BTU | A++ |  | 304 kWh | R-32 | 18.000 BTU | Inverter | Duvar Tipi
https://www.epey.com/klima/vestel-flora-doga-wi-fi-094.html | https://www.epey.com/klima/vestel-flora-doga-wi-fi-094.html | Vestel Flora Doğa Wi-Fi 094 Duvar Tipi Klima (9.000) | Vestel Flora Doğa Wi-Fi 094 Duvar Tipi Klima (9.000) |  | 300 mm | 815 mm |  | 62 dB | 532 mm | -15°C/24°C | -15°C/46°C | Vestel Flora Doğa Wi-Fi 094 Duvar Tipi Klima Kullanım Kılavuzu | 20234945 | Aktif Karbon Filtre; Catechin Filtre; Toz Filtresi; Yıkanabilir Ön Filtre | Wi-Fi Kontrol; Kendi Kendini Temizleme; Buz Çözme; Otomatik Fan Hızı; Hata Teşhis ve Koruma; I-Feel; Program Hafızası | 2 Yönlü (Yukarı-Aşağı) | Var | Ayarlanabilir Fan; Hava Akım Yön Ayarı; Nem Alma Modu; Turbo Mod; Uyku Modu; Zamanlayıcı; Enerji Tasarrufu; Auto Restart; Ekonomik Mod; Turbo Soğutma |  | 0.87 kW | 10.000 BTU | A+ |  | 4 | 700 kWh | 190 mm | 822 mm |  |  |  | 52 dB | Beyaz | 281 mm |  | 6.6 | 0.78 kW | 8.530 BTU | A++ |  | 133 kWh | R-32 | 9.000 BTU | Inverter | Duvar Tipi
https://www.epey.com/klima/daylux-dtxm25.html | https://www.epey.com/klima/daylux-dtxm25.html | Daylux DTXM25 Duvar Tipi Klima (9.000 BTU) | Daylux DTXM25 Duvar Tipi Klima (9.000 BTU) | 23.2 kg | 270 mm | 720 mm | 55.5 dB | 62 dB | 495 mm | -15°C/30°C | -15°C/50°C | Daylux DTXM25 Duvar Tipi Klima Kullanım Kılavuzu | DRXM25N; DRXM25NV1B | Cold Catalyst Filtre | Hızlı Sıcaklık Değişimi; Otomatik Fan Hızı; Hata Teşhis ve Koruma; LED Ekran; Program Hafızası; 3D Motor | 2 Yönlü (Yukarı-Aşağı) | Var | Ayarlanabilir Fan; Hava Akım Yön Ayarı; Nem Alma Modu; Turbo Mod; Uyku Modu; Zamanlayıcı; Enerji Tasarrufu; Auto Restart; Oda Havalandırma; Turbo Soğutma |  | 0.733 kW | 10.000 BTU | A+ |  | 4 | 910 kWh | 194 mm | 805 mm | 7.6 kg | 25 dB | 38.5 dB | 54 dB | Beyaz; Kırmızı | 285 mm |  | 6.3 | 0.732 kW | 9.000 BTU | A++ |  | 156 kWh | R-32 | 9.000 BTU | Inverter | Duvar Tipi
https://www.epey.com/klima/daikin-shira-eco-18-ftxp50n.html | https://www.epey.com/klima/daikin-shira-eco-18-ftxp50n.html | Daikin Shira Eco 18 Duvar Tipi Klima (18.000 BTU) (FTXP50N) | Daikin Shira Eco 18 Duvar Tipi Klima (18.000 BTU) (FTXP50N) |  | 373 mm | 870 mm | 47 dB | 61 dB | 734 mm | -15°C/18°C | -10°C/46°C | Daikin Shira Eco 18 Duvar Tipi Klima Kullanım Kılavuzu | FTXP50N2V1B; RXP50N5V1B | Alerjen Filtre; Hava Filtresi; Koku Giderici Filtre; Titanyum Apatit Filtre; Toz Filtresi | Wi-Fi Kontrol; Soğutma Isıtma Geçişi; İndirekt Hava Akımı; Hızlı Sıcaklık Değişimi; Otomatik Fan Hızı; Günlük Programlama; Hata Teşhis ve Koruma; Multi Sistem | 2 Yönlü (Yukarı-Aşağı) | Var | Ayarlanabilir Fan; Hava Akım Yön Ayarı; Nem Alma Modu; Turbo Mod; Uyku Modu; Zamanlayıcı; Enerji Tasarrufu; Auto Restart; Ekonomik Mod; Oda Havalandırma |  | 1.579 kW | 20.400 BTU | A+ |  | 4.42 | 1463 kWh | 263 mm | 990 mm |  | 27 dB | 43 dB | 59 dB | Beyaz | 295 mm |  | 7.3 | 1.385 kW | 17.000 BTU | A++ |  | 240 kWh | R-32 | 18.000 BTU | Inverter | Duvar Tipi
https://www.epey.com/klima/de-dietrich-climup-09.html | https://www.epey.com/klima/de-dietrich-climup-09.html | De Dietrich Clim’Up 09 Duvar Tipi Klima (9.000) | De Dietrich Clim’Up 09 Duvar Tipi Klima (9.000) | 22.5 kg | 279 mm | 705 mm | 47 dB | 61 dB | 530 mm |  |  |  |  | Hava Filtresi | Sessiz Mod; Kendi Kendini Temizleme; Buz Çözme; Otomatik Fan Hızı; I-Feel; Sıcak Başlangıç; 3D Hava Üfleme | 4 Yönlü | Var | Ayarlanabilir Fan; Hava Akım Yön Ayarı; Nem Alma Modu; Turbo Mod; Uyku Modu; Zamanlayıcı; Enerji Tasarrufu; Auto Restart; Ekonomik Mod |  | 0.85 kW | 10.236 BTU | A+ |  | 4 | 839 kWh | 198 mm | 788 mm | 8.5 kg | 22 dB | 42 dB | 54 dB | Beyaz | 292 mm |  | 6.2 | 0.8 kW | 9.212 BTU | A++ |  | 148 kWh | R-32 | 9.000 BTU | Inverter | Duvar Tipi
https://www.epey.com/klima/sigma-comfort-9.html | https://www.epey.com/klima/sigma-comfort-9.html | Sigma Comfort 9 Duvar Tipi Klima (9.000 BTU) (SGM09INVDHD) | Sigma Comfort 9 Duvar Tipi Klima (9.000 BTU) (SGM09INVDHD) | 22.8 kg | 245 mm | 700 mm | 49 dB |  | 544 mm | -15°C/24°C | -10°C/43°C |  |  | Toz Filtresi; Yıkanabilir Ön Filtre | Kendi Kendini Temizleme; Buz Çözme; Otomatik Fan Hızı; Hata Teşhis ve Koruma; Sıcak Başlangıç; Uzun Mesafe Hava Akışı | 2 Yönlü (Yukarı-Aşağı) | Var | Ayarlanabilir Fan; Hava Akım Yön Ayarı; Nem Alma Modu; Turbo Mod; Uyku Modu; Zamanlayıcı; Enerji Tasarrufu; Auto Restart |  | 0.75 kW | 9.555 BTU | A+ |  | 4 |  | 195 mm | 820 mm | 8.2 kg | 19 dB | 37 dB |  | Beyaz | 280 mm |  | 6.1 | 0.8 kW | 8.870 BTU | A++ |  |  | R-32 | 9.000 BTU | Inverter | Duvar Tipi
https://www.epey.com/klima/fujiplus-akira-18.html | https://www.epey.com/klima/fujiplus-akira-18.html | FujiPlus Akira 18 Duvar Tipi Klima (18.000) (FP-18TI) | FujiPlus Akira 18 Duvar Tipi Klima (18.000) (FP-18TI) | 35 kg | 349 mm | 853 mm | 55 dB | 65 dB | 602 mm |  |  |  | FP-18TD; FP-18TSD; FP-18TSI | Toz Filtresi; Yıkanabilir Ön Filtre |  |  |  | Ayarlanabilir Fan; Hava Akım Yön Ayarı; Nem Alma Modu; Turbo Mod; Uyku Modu; Zamanlayıcı; Enerji Tasarrufu |  | 1.374 kW | 17.401 BTU | A+ |  | 4 | 1373 kWh | 206 mm | 910 mm | 10 kg | 27 dB | 43 dB | 53 dB | Beyaz; Siyah | 294 mm |  | 6.1 | 1.58 kW | 17.401 BTU | A++ |  | 293 kWh | R-32 | 18.000 BTU | Inverter | Duvar Tipi
https://www.epey.com/klima/beko-21220-p.html | https://www.epey.com/klima/beko-21220-p.html | Beko 21220 P Portatif Klima | Beko 21220 P Portatif Klima | [8 empty] | Beko 21220 P Portatif Klima Kullanım Kılavuzu |  | İyonizer | Kumandasız Çalıştırma; Dijital Kumanda; Günlük Programlama; Hata Teşhis ve Koruma; LED Ekran | 2 Yönlü (Yukarı-Aşağı) |  | Ayarlanabilir Fan; Hava Akım Yön Ayarı; Nem Alma Modu; Turbo Mod; Uyku Modu; Zamanlayıcı; Auto Restart; Oda Havalandırma | [7 empty] | 397 mm | 466 mm | 35 kg |  |  |  | Beyaz | 765 mm |  |  | 1.45 kW | 11.680 BTU | A+ |  |  | R290 | 12.000 BTU | On/Off | Portatif
https://www.epey.com/klima/daikin-emura-iii-14.html | https://www.epey.com/klima/daikin-emura-iii-14.html | Daikin Emura III 14 Duvar Tipi Klima (14.000 BTU) (FTXJ42A) | Daikin Emura III 14 Duvar Tipi Klima (14.000 BTU) (FTXJ42A) | 50 kg | 408 mm | 954 mm | 48 dB | 62 dB | 734 mm | -20°C/24°C | -10°C/50°C | Daikin Emura III 14 Duvar Tipi Klima Kullanım Kılavuzu | FTXJ42AB; FTXJ42AS | İyonizer; Gümüş İyon; Hava Filtresi; Titanyum Apatit Filtre; Toz Filtresi | Wi-Fi Kontrol; Soğutma Isıtma Geçişi; İndirekt Hava Akımı; Otomatik Fan Hızı; Akıllı Göz; Dijital Kumanda; Günlük Programlama; Haftalık Programlama; Hareket Algılama; Hata Teşhis ve Koruma; Multi Sistem; Sesli Kontrol; Taze Hava Üfleme; 3D Hava Üfleme | 4 Yönlü | Var | Ayarlanabilir Fan; Hava Akım Yön Ayarı; Nem Alma Modu; Turbo Mod; Uyku Modu; Zamanlayıcı; Enerji Tasarrufu; Auto Restart; Ekonomik Mod |  | 1.31 kW | 18.425 BTU | A++ |  | 4.6 | 1156 kWh | 212 mm | 900 mm | 12 kg | 21 dB | 45 dB | 60 dB | Beyaz; Gümüş; Siyah | 305 mm |  | 7.5 | 1.05 kW | 14.330 BTU | A++ |  | 196 kWh | R-32 | 14.000 BTU | Inverter | Duvar Tipi
https://www.epey.com/klima/samsung-windfree-premium-black-9.html | https://www.epey.com/klima/samsung-windfree-premium-black-9.html | Samsung WindFree Premium Black 9 Duvar Tipi Klima (9.000 BTU) (AR09CXFCABT/SK) | Samsung WindFree Premium Black 9 Duvar Tipi Klima (9.000 BTU) (AR09CXFCABT/SK) | 21.9 kg | 242 mm | 660 mm | 46 dB | 63 dB | 475 mm | -15°C/24°C | -10°C/46°C |  |  | Antibakteriyel Filtre; Filter Plus; Yıkanabilir Ön Filtre | Wi-Fi Kontrol; Kendi Kendini Temizleme; Yapay Zeka; Eko Soğutma Modu; İndirekt Hava Akımı; Hata Teşhis ve Koruma | 4 Yönlü | Var | Ayarlanabilir Fan; Hava Akım Yön Ayarı; Nem Alma Modu; Uyku Modu; Zamanlayıcı; Enerji Tasarrufu; Auto Restart; Ekonomik Mod; Turbo Soğutma |  | 0.84 kW | 10.919 BTU | A+ |  | 4 | 735 kWh | 215 mm | 820 mm | 8.9 kg | 19 dB | 37 dB | 54 dB | Siyah | 299 mm |  | 6.7 | 0.7 kW | 8.530 BTU | A++ |  | 131 kWh | R-32 | 9.000 BTU | Inverter | Duvar Tipi
https://www.epey.com/klima/arcelik-12220-p.html | https://www.epey.com/klima/arcelik-12220-p.html | Arçelik 12220 P Portatif Klima | Arçelik 12220 P Portatif Klima | [8 empty] | Arçelik 12220 P Portatif Klima Kullanım Kılavuzu |  | İyonizer | Otomatik Fan Hızı; Hata Teşhis ve Koruma | 2 Yönlü (Yukarı-Aşağı) |  | Ayarlanabilir Fan; Nem Alma Modu; Uyku Modu; Zamanlayıcı; Auto Restart; Turbo Soğutma |  |  |  | A+ |  |  |  | 397 mm | 466 mm | 35 kg |  |  |  | Beyaz | 765 mm | 2.6 |  | 1.45 kW | 11.680 BTU | A+ |  |  | R290 | 12.000 BTU | On/Off | Portatif
https://www.epey.com/klima/sigma-plus-12.html | https://www.epey.com/klima/sigma-plus-12.html | Sigma Plus 12 Duvar Tipi Klima (12.000) (SGM12INVDHB) | Sigma Plus 12 Duvar Tipi Klima (12.000) (SGM12INVDHB) | 23.5 kg | 245 mm | 700 mm | 50 dB |  | 544 mm | -15°C/24°C | -15°C/50°C |  |  | Hava Filtresi | Wi-Fi Kontrol; Kendi Kendini Temizleme; Sıcak Başlangıç |  | Var | Ayarlanabilir Fan; Hava Akım Yön Ayarı; Nem Alma Modu; Uyku Modu; Zamanlayıcı; Enerji Tasarrufu; Auto Restart; Turbo Soğutma |  | 1.03 kW | 13.000 BTU | A+ |  | 4 |  | 200 mm | 805 mm | 8.3 kg | 19 dB | 37 dB |  | Beyaz | 290 mm |  | 6.1 | 1.09 kW | 11.945 BTU | A++ |  |  | R-32 | 12.000 BTU | Inverter | Duvar Tipi
https://www.epey.com/klima/daikin-sensira-7-ftxf20d.html | https://www.epey.com/klima/daikin-sensira-7-ftxf20d.html | Daikin Sensira 7 Duvar Tipi Klima (7.000 BTU) (FTXF20D) | Daikin Sensira 7 Duvar Tipi Klima (7.000 BTU) (FTXF20D) | 25.5 kg | 275 mm | 658 mm | 47 dB | 60 dB | 550 mm | -15°C/25°C | -10°C/46°C | Daikin Sensira 7 Duvar Tipi Klima Kullanım Kılavuzu |  | Hava Filtresi | Günlük Programlama | 2 Yönlü (Yukarı-Aşağı) |  | Ayarlanabilir Fan; Hava Akım Yön Ayarı; Nem Alma Modu; Turbo Mod; Uyku Modu; Zamanlayıcı; Enerji Tasarrufu; Auto Restart; Ekonomik Mod; Oda Havalandırma |  | 0.65 kW | 8.871 BTU | A |  | 4.11 | 749 kWh | 225 mm | 770 mm |  | 20 dB | 39 dB | 55 dB | Beyaz | 286 mm |  | 6.22 | 0.592 kW | 6.824 BTU | A++ |  | 113 kWh | R-32 | 7.000 BTU | Inverter | Duvar Tipi
https://www.epey.com/klima/copa-viva-line-12.html | https://www.epey.com/klima/copa-viva-line-12.html | Copa Viva Line 12 Duvar Tipi Klima (12.000) | Copa Viva Line 12 Duvar Tipi Klima (12.000) | 22.5 kg | 279 mm | 705 mm |  | 62 dB | 530 mm |  |  |  |  | Hava Filtresi | Kendi Kendini Temizleme |  | Var | Turbo Mod; Uyku Modu; Zamanlayıcı; Enerji Tasarrufu; Ekonomik Mod |  |  | 12.966 BTU | A+ |  | 4.03 | 938 kWh | 285 mm | 750 mm | 8.5 kg |  |  | 53 dB | Beyaz | 200 mm |  | 6.19 |  | 11.942 BTU | A++ |  | 198 kWh | R-32 | 12.000 BTU | Inverter | Duvar Tipi
https://www.epey.com/klima/lg-uv-artcool-ac12bh-s3-m12jarga.html | https://www.epey.com/klima/lg-uv-artcool-ac12bh-s3-m12jarga.html | LG UV Artcool AC12BH Duvar Tipi Klima (S3-M12JARGA) | LG UV Artcool AC12BH Duvar Tipi Klima (S3-M12JARGA) | 25.1 kg | 230 mm | 717 mm | 50 dB | 65 dB | 495 mm | -10°C/18°C | -10°C/48°C |  |  | İyonizer; İkili Koruma Filtresi; UV Filtre | Wi-Fi Kontrol; Kendi Kendini Temizleme; Buz Çözme; Otomatik Fan Hızı; Aktif Enerji Kontrolü; Dual Inverter | 4 Yönlü | Var | Ayarlanabilir Fan; Hava Akım Yön Ayarı; Nem Alma Modu; Uyku Modu; Zamanlayıcı; Enerji Tasarrufu; Auto Restart; Turbo Soğutma |  | 1.05 kW | 13.658 BTU | A+ |  | 4 | 875 kWh | 192 mm | 837 mm | 9.9 kg | 19 dB | 45 dB | 59 dB | Beyaz; Siyah | 308 mm |  | 6.6 | 1.08 kW | 11.950 BTU | A++ |  | 186 kWh | R-32 | 12.000 BTU | Inverter | Duvar Tipi
https://www.epey.com/klima/airfel-lpcy35bm-12.html | https://www.epey.com/klima/airfel-lpcy35bm-12.html | Airfel LPCY35BM Portatif Klima (12.000 BTU) | Airfel LPCY35BM Portatif Klima (12.000 BTU) | [10 empty] | Hava Filtresi | Hata Teşhis ve Koruma |  |  | Ayarlanabilir Fan; Hava Akım Yön Ayarı; Nem Alma Modu; Turbo Mod; Uyku Modu; Zamanlayıcı |  |  | 1.000 BTU | [9 empty] | 51 dB | Beyaz |  |  |  |  | 12.000 BTU |  | A |  | R410A | 12.000 BTU | On/Off | Portatif
https://www.epey.com/klima/windsor-inverter-12.html | https://www.epey.com/klima/windsor-inverter-12.html | Windsor Inverter 12 Duvar Tipi Klima (12.000 BTU) | Windsor Inverter 12 Duvar Tipi Klima (12.000 BTU) |  |  |  |  | 63 dB |  | -10°C/24°C |  | Windsor Inverter 12 Duvar Tipi Klima Kullanım Kılavuzu |  | Hava Filtresi | Buz Çözme; +BTU; Otomatik Fan Hızı; Çocuk Kilidi; Hata Teşhis ve Koruma | 2 Yönlü (Yukarı-Aşağı) |  | Ayarlanabilir Fan; Hava Akım Yön Ayarı; Nem Alma Modu; Turbo Mod; Uyku Modu; Zamanlayıcı; Enerji Tasarrufu; Auto Restart; Ekonomik Mod |  |  | 12.500 BTU | A |  | 3.8 | 847 kWh | 190 mm | 822 mm |  |  |  | 52 dB | Beyaz | 281 mm |  | 6.1 |  | 11.700 BTU | A++ |  | 195 kWh | R-32 | 12.000 BTU | Inverter | Duvar Tipi
https://www.epey.com/klima/copa-naya-line-12.html | https://www.epey.com/klima/copa-naya-line-12.html | Copa Naya Line 12 Duvar Tipi Klima (12.000 BTU) | Copa Naya Line 12 Duvar Tipi Klima (12.000 BTU) | 25 kg | 385 mm | 730 mm |  | 63 dB | 545 mm |  |  |  |  | Hava Filtresi | Buz Çözme; Çocuk Kilidi; Hata Teşhis ve Koruma | 2 Yönlü (Yukarı-Aşağı) |  | Ayarlanabilir Fan; Hava Akım Yön Ayarı; Nem Alma Modu; Turbo Mod; Uyku Modu; Zamanlayıcı; Enerji Tasarrufu; Auto Restart |  | 1.24 kW | 12.966 BTU | A+ |  | 4 |  | 198 mm | 788 mm | 8.5 kg |  |  | 57 dB | Beyaz | 292 mm |  | 6.1 | 1.13 kW | 12.283 BTU | A++ |  |  | R-32 | 12.000 BTU | Inverter | Duvar Tipi
https://www.epey.com/klima/samsung-ar35-silver-12.html | https://www.epey.com/klima/samsung-ar35-silver-12.html | Samsung AR35 Silver 12 Duvar Tipi Klima (12.000 BTU) (AR12TXHQASI/SK) | Samsung AR35 Silver 12 Duvar Tipi Klima (12.000 BTU) (AR12TXHQASI/SK) |  | 270 mm | 720 mm |  |  | 495 mm |  |  |  |  | Yüksek Yoğunluklu Filtre | Otomatik Fan Hızı; Hata Teşhis ve Koruma |  | Var | Ayarlanabilir Fan; Hava Akım Yön Ayarı; Nem Alma Modu; Uyku Modu; Zamanlayıcı; Enerji Tasarrufu; Auto Restart; Turbo Soğutma |  |  | 12.966 BTU | A |  | 3.9 |  | 194 mm | 805 mm |  | 22 dB |  |  | Beyaz | 285 mm |  | 6.1 |  | 11.942 BTU | A++ |  |  | R-32 | 12.000 BTU | Inverter | Duvar Tipi
https://www.epey.com/klima/beko-ekolojik-31525.html | https://www.epey.com/klima/beko-ekolojik-31525.html | Beko Ekolojik 31525 Duvar Tipi Klima (14.000 BTU) | Beko Ekolojik 31525 Duvar Tipi Klima (14.000 BTU) | 33.6 kg | 288 mm | 770 mm |  | 65 dB | 545 mm | -15°C/24°C | -15°C/48°C | Beko Ekolojik 31525 Duvar Tipi Klima Kullanım Kılavuzu |  | Hava Filtresi | Sessiz Mod; Buz Çözme; Otomatik Fan Hızı; Enerji Göstergesi; Aktif Enerji Kontrolü | 2 Yönlü (Yukarı-Aşağı) | Var | Ayarlanabilir Fan; Hava Akım Yön Ayarı; Nem Alma Modu; Turbo Mod; Uyku Modu; Zamanlayıcı; Enerji Tasarrufu; Auto Restart |  | 1.118 kW | 15.013 BTU | A+ |  | 4 | 875 kWh | 189 mm | 837 mm | 8.5 kg | 19 dB |  | 60 dB | Beyaz | 308 mm |  | 6.4 | 1.308 kW | 14.500 BTU | A++ |  | 230 kWh | R-32 | 14.000 BTU | Inverter | Duvar Tipi
https://www.epey.com/klima/york-monterosa-9.html | https://www.epey.com/klima/york-monterosa-9.html | York Monterosa 9 Duvar Tipi Klima (9.000 BTU) (YHKF09ZEEBMJORX) | York Monterosa 9 Duvar Tipi Klima (9.000 BTU) (YHKF09ZEEBMJORX) | 25.2 kg | 300 mm | 770 mm | 55.5 dB |  | 555 mm | -15°C/30°C | -15°C/50°C |  | YHKF09XEEBMJ-RX; YHKF09YEEBMJO-X | Hava Filtresi | Gaz Kaçağı Tespiti; Otomatik Fan Hızı; Hata Teşhis ve Koruma; I-Feel |  |  | Ayarlanabilir Fan; Hava Akım Yön Ayarı; Nem Alma Modu; Turbo Mod; Uyku Modu; Zamanlayıcı; Auto Restart |  |  | 10.000 BTU | A+ |  | 4 |  | 194 mm | 715 mm | 6.8 kg | 25 dB | 40 dB |  | Beyaz | 285 mm |  | 6.2 |  | 9.000 BTU | A++ |  |  | R410A | 9.000 BTU | Inverter | Duvar Tipi
https://www.epey.com/klima/beko-ekolojik-30925.html | https://www.epey.com/klima/beko-ekolojik-30925.html | Beko Ekolojik 30925 Duvar Tipi Klima (9.000 BTU) | Beko Ekolojik 30925 Duvar Tipi Klima (9.000 BTU) | 26 kg | 230 mm | 717 mm |  | 65 dB | 483 mm | -15°C/24°C | -10°C/48°C | Beko Ekolojik 30925 Duvar Tipi Klima Kullanım Kılavuzu |  | Hava Filtresi | Sessiz Mod; Yapay Zeka; Buz Çözme; Otomatik Fan Hızı; Enerji Göstergesi; Aktif Enerji Kontrolü | 2 Yönlü (Yukarı-Aşağı) | Var | Ayarlanabilir Fan; Hava Akım Yön Ayarı; Nem Alma Modu; Turbo Mod; Uyku Modu; Zamanlayıcı; Enerji Tasarrufu; Auto Restart; Ekonomik Mod |  | 0.8 kW | 11.260 BTU | A+ |  | 4 | 875 kWh | 189 mm | 837 mm | 8.7 kg | 19 dB |  | 59 dB | Beyaz | 302 mm |  | 7 | 0.693 kW | 9.000 BTU | A++ |  | 125 kWh | R-32 | 9.000 BTU | Inverter | Duvar Tipi
https://www.epey.com/klima/baymak-elegant-plus-24.html | https://www.epey.com/klima/baymak-elegant-plus-24.html | Baymak Elegant Plus 24 Duvar Tipi Klima (24.000 BTU) | Baymak Elegant Plus 24 Duvar Tipi Klima (24.000 BTU) | 31.5 kg | 335 mm | 825 mm |  | 63 dB | 655 mm |  |  | Baymak Elegant Plus 24 Duvar Tipi Klima Kullanım Kılavuzu |  | Hava Filtresi | Sessiz Mod; Kendi Kendini Temizleme; Buz Çözme; Otomatik Fan Hızı; I-Feel; LED Ekran | 4 Yönlü | Var | Ayarlanabilir Fan; Hava Akım Yön Ayarı; Nem Alma Modu; Turbo Mod; Uyku Modu; Zamanlayıcı; Enerji Tasarrufu; Auto Restart; Ekonomik Mod; Oda Havalandırma; Turbo Soğutma |  | 2.3 kW | 24.566 BTU | A+ |  | 4 | 1610 kWh | 227 mm | 1089 mm | 13 kg |  |  | 64 dB | Beyaz | 328 mm |  | 6.1 | 2.3 kW | 24.566 BTU | A++ |  | 373 kWh | R-32 | 24.000 BTU | Inverter | Duvar Tipi
https://www.epey.com/klima/mitsubishi-electric-novirome-9.html | https://www.epey.com/klima/mitsubishi-electric-novirome-9.html | Mitsubishi Electric NoviroME 9 Duvar Tipi Klima (9.000) (MSZ-AY25VG(KP)) | Mitsubishi Electric NoviroME 9 Duvar Tipi Klima (9.000) (MSZ-AY25VG(KP)) | 27 kg | 285 mm | 800 mm | 48 dB | 59 dB | 550 mm | -20°C/24°C | -10°C/46°C | Mitsubishi Electric NoviroME 9 Duvar Tipi Klima Kullanım Kılavuzu | MUZ-AY25VG | Alerjen Filtre; Enzim Filtresi; Gümüş İyon; Hava Filtresi; Plazma; PM2.5 Filtre; Toz Filtresi | Wi-Fi Kontrol; Kendi Kendini Temizleme; Hava Temizleme; Haftalık Programlama; Hata Teşhis ve Koruma | 4 Yönlü | Var | Ayarlanabilir Fan; Hava Akım Yön Ayarı; Nem Alma Modu; Turbo Mod; Uyku Modu; Zamanlayıcı; Enerji Tasarrufu; Auto Restart; Ekonomik Mod; Turbo Soğutma |  | 0.78 kW | 10.918 BTU | A++ |  | 4.8 | 697 kWh | 245 mm | 798 mm | 11 kg | 18 dB | 45 dB | 57 dB | Beyaz | 299 mm |  | 8.7 | 0.6 kW | 8.530 BTU | A+++ |  | 100 kWh | R-32 | 9.000 BTU | Inverter | Duvar Tipi
https://www.epey.com/klima/gree-pular-12.html | https://www.epey.com/klima/gree-pular-12.html | Gree Pular 12 Duvar Tipi Klima (12.000) (GWH12AGBXB-K6DNA1A) | Gree Pular 12 Duvar Tipi Klima (12.000) (GWH12AGBXB-K6DNA1A) | 25 kg | 330 mm | 732 mm | 52 dB | 63 dB | 555 mm | -15°C/24°C | -15°C/43°C | Gree Pular 12 Duvar Tipi Klima Kullanım Kılavuzu |  | Aktif Karbon Filtre; Hava Filtresi | Wi-Fi Kontrol; Kendi Kendini Temizleme; Donma Koruması; Buz Çözme; Otomatik Fan Hızı; Çocuk Kilidi; Günlük Programlama; Hata Teşhis ve Koruma; I-Feel; Sıcak Başlangıç | 4 Yönlü | Var | Ayarlanabilir Fan; Hava Akım Yön Ayarı; Nem Alma Modu; Turbo Mod; Uyku Modu; Zamanlayıcı; Enerji Tasarrufu; Auto Restart; Oda Havalandırma |  | 0.916 kW | 11.600 BTU | A+ |  | 4 | 945 kWh | 185 mm | 779 mm | 8 kg | 24 dB | 41 dB | 56 dB | Beyaz | 260 mm |  | 6.1 | 0.991 kW | 11.000 BTU | A++ |  | 184 kWh | R-32 | 12.000 BTU | Inverter | Duvar Tipi
https://www.epey.com/klima/mitsubishi-electric-hareme-9.html | https://www.epey.com/klima/mitsubishi-electric-hareme-9.html | Mitsubishi Electric HareME 9 Duvar Tipi Klima (9.000 BTU) (MSZ-HR25VF) | Mitsubishi Electric HareME 9 Duvar Tipi Klima (9.000 BTU) (MSZ-HR25VF) | 23 kg | 249 mm | 699 mm | 50 dB | 63 dB | 538 mm | -15°C/24°C | -10°C/46°C | Mitsubishi Electric HareME 9 Duvar Tipi Klima Kullanım Kılavuzu |  | Gümüş İyon | Otomatik Fan Hızı; Hata Teşhis ve Koruma; Multi Sistem | 2 Yönlü (Yukarı-Aşağı) |  | Ayarlanabilir Fan; Hava Akım Yön Ayarı; Nem Alma Modu; Uyku Modu; Zamanlayıcı; Enerji Tasarrufu; Auto Restart; Ekonomik Mod |  | 0.85 kW | 10.748 BTU | A+ |  | 4.3 | 614 kWh | 228 mm | 838 mm | 8.5 kg | 21 dB | 43 dB | 57 dB | Beyaz | 280 mm |  | 6.2 | 0.8 kW | 8.530 BTU | A++ |  | 141 kWh | R-32 | 9.000 BTU | Inverter | Duvar Tipi
https://www.epey.com/klima/webesten-ya01.html | https://www.epey.com/klima/webesten-ya01.html | Webesten YA01 Portatif Klima | Webesten YA01 Portatif Klima | [10 empty] | Hava Filtresi |  |  | Var | [8 empty] | 516 mm | 336 mm | 17.8 kg | 44 dB | 55 dB | 64 dB | Yeşil | 305 mm | 2.6 |  |  | 5.100 BTU | A |  |  |  | 5.000 BTU | On/Off | Portatif
https://www.epey.com/klima/samsung-ar40-12.html | https://www.epey.com/klima/samsung-ar40-12.html | Samsung AR40 12 Duvar Tipi Klima (12.000 BTU) (AR40F12C0BM/SK) | Samsung AR40 12 Duvar Tipi Klima (12.000 BTU) (AR40F12C0BM/SK) | 23.2 kg | 270 mm | 720 mm | 52 dB | 65 dB | 495 mm | -15°C/24°C | -10°C/46°C | Samsung AR40 12 Duvar Tipi Klima Kullanım Kılavuzu |  | HD Filtre | Kendi Kendini Temizleme; Buz Çözme; Anti Küf Fonksiyonu; Çocuk Kilidi; Dijital Kumanda; I-Feel; LED Ekran | 2 Yönlü (Yukarı-Aşağı) |  | Ayarlanabilir Fan; Hava Akım Yön Ayarı; Nem Alma Modu; Turbo Mod; Uyku Modu; Zamanlayıcı; Auto Restart; Ekonomik Mod | 3.5 | 1.08 kW | 13.000 BTU | A |  | 4 | 969 kWh | 194 mm | 805 mm | 8.1 kg | 29 dB | 40 dB | 55 dB | Beyaz | 285 mm | 2.9 | 6.1 | 1.21 kW | 12.000 BTU | A++ |  | 211 kWh | R-32 | 12.000 BTU | Inverter | Duvar Tipi
https://www.epey.com/klima/yui-hc7000.html | https://www.epey.com/klima/yui-hc7000.html | Yui HC7000 Portatif Klima | Yui HC7000 Portatif Klima | [10 empty] | Hava Filtresi | Kendi Kendini Temizleme; Dijital Kumanda |  |  | Ayarlanabilir Fan; Nem Alma Modu; Zamanlayıcı |  | 0.78 kW | [5 empty] | 292 mm | 330 mm | 20.5 kg |  |  | 65 dB | Beyaz | 686 mm |  |  | 0.78 kW | 6.140 BTU |  |  |  | R290 | 7.000 BTU | On/Off | Portatif
https://www.epey.com/klima/silverline-quattro-12.html | https://www.epey.com/klima/silverline-quattro-12.html | Silverline Quattro 12 Duvar Tipi Klima (12.000 BTU) (AC16012) | Silverline Quattro 12 Duvar Tipi Klima (12.000 BTU) (AC16012) |  |  |  |  | 61 dB | [5 empty] | Hava Filtresi | Wi-Fi Kontrol; LED Ekran; 3D Hava Üfleme | 4 Yönlü | Yok | Ayarlanabilir Fan; Uyku Modu; Zamanlayıcı |  | 840 kW |  | A+ |  | 4 | [6 empty] | 54 dB | Beyaz |  |  | 6.2 | 373 kW | 12.000 BTU | A++ |  |  | R-32 | 12.000 BTU | Inverter | Duvar Tipi
https://www.epey.com/klima/tcl-elite-plus-24-tac-24chsd-xaf1i.html | https://www.epey.com/klima/tcl-elite-plus-24-tac-24chsd-xaf1i.html | TCL Elite Plus 24 Duvar Tipi Klima (24.000 BTU) (TAC-24CHSD/XAF1I) | TCL Elite Plus 24 Duvar Tipi Klima (24.000 BTU) (TAC-24CHSD/XAF1I) | 40 kg | 430 mm | 960 mm | 57 dB | 67 dB | 732 mm | -20°C/34°C | -15°C/53°C | TCL Elite Plus 24 Duvar Tipi Klima Kullanım Kılavuzu |  | Hava Filtresi | Sessiz Mod; Yapay Zeka; Buz Çözme; Çocuk Kilidi; I-Feel; LED Ekran | 2 Yönlü (Yukarı-Aşağı) | Var | Ayarlanabilir Fan; Hava Akım Yön Ayarı; Nem Alma Modu; Turbo Mod; Uyku Modu; Zamanlayıcı; Ekonomik Mod; Oda Havalandırma | 3.33 | 2.06 kW | 6.870 BTU | A+ |  | 4 | 1680 kWh | 220 mm | 1010 mm | 13 kg | 30 dB | 44 dB | 54 dB | Beyaz | 315 mm | 3.11 | 6.1 | 2.25 kW | 6.810 BTU | A++ |  | 390 kWh | R-32 | 24.000 BTU | Inverter | Duvar Tipi
https://www.epey.com/klima/haier-expert-12.html | https://www.epey.com/klima/haier-expert-12.html | Haier Expert 12 Duvar Tipi Klima (12.000 BTU) (AS35XCAHRA) | Haier Expert 12 Duvar Tipi Klima (12.000 BTU) (AS35XCAHRA) | 30 kg | 280 mm | 800 mm | 48 dB | 61 dB | 553 mm | -20°C/24°C | -20°C/43°C |  |  | Hava Filtresi | Wi-Fi Kontrol; Kendi Kendini Temizleme; I-Feel | 2 Yönlü (Yukarı-Aşağı) | Var | Ayarlanabilir Fan; Uyku Modu; Zamanlayıcı | 4.05 | 1.03 kW |  | A++ |  | 4.75 | 825 kWh | 236 mm | 895 mm | 11.3 kg | 17 dB | 40 dB | 57 dB | Beyaz; Siyah | 313 mm | 4 | 8.5 | 0.87 kW | 12.000 BTU | A+++ |  | 144 kWh | R-32 | 12.000 BTU | Inverter | Duvar Tipi
https://www.epey.com/klima/fujiplus-hiro-12.html | https://www.epey.com/klima/fujiplus-hiro-12.html | FujiPlus Hiro 12 Duvar Tipi Klima (12.000 BTU) (FP-12HR/25) | FujiPlus Hiro 12 Duvar Tipi Klima (12.000 BTU) (FP-12HR/25) | 24.2 kg | 320 mm | 819 mm | 52 dB | 65 dB | 592 mm | -15°C/24°C |  |  |  | Hava Filtresi |  |  |  | Ayarlanabilir Fan; Uyku Modu; Zamanlayıcı |  |  |  | A+ |  | 4 |  | 245 mm | 700 mm | 22 kg | 20 dB | 39 dB | 59 dB | Beyaz | 544 mm |  | 6.1 |  | 10.919 BTU | A++ |  | 184 kWh | R-32 | 12.000 BTU | Inverter | Duvar Tipi
https://www.epey.com/klima/fujiplus-miyu-12.html | https://www.epey.com/klima/fujiplus-miyu-12.html | FujiPlus Miyu 12 Duvar Tipi Klima (12.000 BTU) (FP 12-HRB/22) | FujiPlus Miyu 12 Duvar Tipi Klima (12.000 BTU) (FP 12-HRB/22) | 22.9 kg | 245 mm | 700 mm | 65 dB |  | 544 mm | -15°C/24°C | -15°C/50°C |  |  | Hava Filtresi | Wi-Fi Kontrol; Kendi Kendini Temizleme; Dijital Kumanda; I-Feel |  | Var | Ayarlanabilir Fan; Nem Alma Modu; Turbo Mod; Zamanlayıcı; Ekonomik Mod |  | 3.5 kW | 13.395 BTU |  |  | 4 | 875 kWh | 193 mm | 705 mm | 6.7 kg | 20 dB | 39 dB |  | Siyah | 265 mm |  | 6.1 | 0.8 kW | 11.940 BTU |  |  | 184 kWh | R-32 | 12.000 BTU | Inverter | Duvar Tipi
https://www.epey.com/klima/kaira-plus-12.html | https://www.epey.com/klima/kaira-plus-12.html | Kaira Plus 12 Duvar Tipi Klima (12.000 BTU) (DTXR35KP) | Kaira Plus 12 Duvar Tipi Klima (12.000 BTU) (DTXR35KP) | 23.2 kg | 270 mm | 720 mm | 56 dB | 63 dB | 495 mm |  |  | Kaira Plus 12 Duvar Tipi Klima Kullanım Kılavuzu |  | Hava Filtresi | Wi-Fi Kontrol; Anti Küf Fonksiyonu; Dijital Kumanda; Hata Teşhis ve Koruma; I-Feel; LED Ekran; 3D Hava Üfleme | 4 Yönlü | Var | Ayarlanabilir Fan; Nem Alma Modu; Turbo Mod; Uyku Modu; Zamanlayıcı; Auto Restart |  | 2.7 kW | 13.000 BTU | A+ |  | 4 | 945 kWh | 194 mm | 805 mm | 7.6 kg | 25 dB | 40.5 dB | 55 dB | Beyaz | 285 mm |  | 6.1 | 3.6 kW | 12.000 BTU | A++ |  | 221 kWh | R-32 | 12.000 BTU | Inverter | Duvar Tipi
https://www.epey.com/klima/samsung-windfree-premium-24-ar60f24c1kw-sk.html | https://www.epey.com/klima/samsung-windfree-premium-24-ar60f24c1kw-sk.html | Samsung WindFree Premium 24 Duvar Tipi Klima (24.000 BTU) (AR60F24C1KW/SK) | Samsung WindFree Premium 24 Duvar Tipi Klima (24.000 BTU) (AR60F24C1KW/SK) | 38.6 kg | 310 mm | 880 mm | 54 dB | 68 dB | 638 mm | -15°C/24°C | -10°C/46°C | Samsung WindFree Premium 24 Duvar Tipi Klima Kullanım Kılavuzu |  | Filter Plus | Sessiz Mod; Wi-Fi Kontrol; Kendi Kendini Temizleme; Yapay Zeka; Buz Çözme; LED Ekran | 4 Yönlü | Var | Ayarlanabilir Fan; Nem Alma Modu; Uyku Modu; Zamanlayıcı; Enerji Tasarrufu; Auto Restart; Ekonomik Mod; Turbo Soğutma | 3.36 | 2.2 kW | 25.250 BTU | A+ | A+ | 4.3 |  | 215 mm | 1055 mm | 12.3 kg | 26 dB | 45 dB | 62 dB | Beyaz | 299 mm | 3.33 | 7 | 1.95 kW | 22.179 BTU | A++ | A++ |  | R-32 | 24.000 BTU | Inverter | Duvar Tipi
https://www.epey.com/klima/windsor-inverter-15.html | https://www.epey.com/klima/windsor-inverter-15.html | Windsor Inverter 15 Duvar Tipi Klima (15.000 BTU) | Windsor Inverter 15 Duvar Tipi Klima (15.000 BTU) |  |  |  |  | 64 dB |  | -15°C/24°C |  | Windsor Inverter 15 Duvar Tipi Klima Kullanım Kılavuzu | 20235144 | Aktif Karbon Filtre; Hava Filtresi; Yıkanabilir Ön Filtre | Kendi Kendini Temizleme; Buz Çözme; Otomatik Fan Hızı; Çocuk Kilidi; Hata Teşhis ve Koruma; Program Hafızası | 2 Yönlü (Yukarı-Aşağı) | Var | Ayarlanabilir Fan; Hava Akım Yön Ayarı; Nem Alma Modu; Turbo Mod; Uyku Modu; Zamanlayıcı; Enerji Tasarrufu; Auto Restart; Ekonomik Mod; Turbo Soğutma |  |  | 17.000 BTU | A |  | 3.8 | 921 kWh | 226 mm | 1053 mm |  |  |  | 55 dB | Beyaz | 323 mm |  | 6.1 |  | 15.000 BTU | A++ |  | 252 kWh | R-32 | 15.000 BTU | Inverter | Duvar Tipi
https://www.epey.com/klima/beko-41270-hp.html | https://www.epey.com/klima/beko-41270-hp.html | Beko 41270 HP Duvar Tipi Klima (12.000 BTU) | Beko 41270 HP Duvar Tipi Klima (12.000 BTU) | 26 kg | 230 mm | 717 mm |  | 65 dB | 483 mm | -15°C/24°C | -10°C/48°C | Beko 41270 HP Duvar Tipi Klima Kullanım Kılavuzu |  | İyonizer; Hava Filtresi; Yıkanabilir Ön Filtre | Sessiz Mod; Kendi Kendini Temizleme; Yapay Zeka; Buz Çözme; İndirekt Hava Akımı; Otomatik Fan Hızı; Enerji Göstergesi; Aktif Enerji Kontrolü; Günlük Programlama; LED Ekran | 4 Yönlü | Var | Ayarlanabilir Fan; Hava Akım Yön Ayarı; Nem Alma Modu; Turbo Mod; Uyku Modu; Zamanlayıcı; Enerji Tasarrufu; Auto Restart; Ekonomik Mod; Oda Havalandırma; Turbo Soğutma |  |  | 13.648 BTU | A+ |  |  | 875 kWh | 192 mm | 837 mm | 10 kg |  |  | 59 dB | Gri | 308 mm |  |  |  | 12.000 BTU | A++ |  | 186 kWh | R-32 | 12.000 BTU | Inverter | Duvar Tipi
https://www.epey.com/klima/arcelik-09570-hp.html | https://www.epey.com/klima/arcelik-09570-hp.html | Arçelik 09570 HP Duvar Tipi Klima (9.000 BTU) | Arçelik 09570 HP Duvar Tipi Klima (9.000 BTU) | 26 kg | 230 mm | 717 mm |  | 65 dB | 483 mm | -15°C/24°C | -10°C/48°C |  |  | İyonizer; Hava Filtresi; Yıkanabilir Ön Filtre | Sessiz Mod; Wi-Fi Kontrol; Kendi Kendini Temizleme; Yapay Zeka; Buz Çözme; İndirekt Hava Akımı; Otomatik Fan Hızı; Enerji Göstergesi; Aktif Enerji Kontrolü; Günlük Programlama; LED Ekran | 4 Yönlü | Var | Ayarlanabilir Fan; Hava Akım Yön Ayarı; Nem Alma Modu; Turbo Mod; Uyku Modu; Zamanlayıcı; Enerji Tasarrufu; Auto Restart; Ekonomik Mod; Oda Havalandırma; Turbo Soğutma |  | 0.8 kW | 11.260 BTU | A+ |  | 4 | 875 kWh | 192 mm | 837 mm | 10 kg | 19 dB |  | 59 dB | Siyah | 308 mm |  | 7 |  | 9.000 BTU | A++ |  | 125 kWh | R-32 | 9.000 BTU | Inverter | Duvar Tipi
https://www.epey.com/klima/vestel-flora-doga-186.html | https://www.epey.com/klima/vestel-flora-doga-186.html | Vestel Flora Doğa 186 Duvar Tipi Klima (18.000 BTU) | Vestel Flora Doğa 186 Duvar Tipi Klima (18.000 BTU) |  | 364 mm | 909 mm |  | 65 dB | 642 mm | -15°C/24°C | -15°C/46°C | Vestel Flora Doğa 186 Duvar Tipi Klima Kullanım Kılavuzu | 20235138 | Aktif Karbon Filtre; Catechin Filtre; Toz Filtresi; Yıkanabilir Ön Filtre | Wi-Fi Kontrol; Kendi Kendini Temizleme; Buz Çözme; Otomatik Fan Hızı; Hata Teşhis ve Koruma; I-Feel; Program Hafızası | 2 Yönlü (Yukarı-Aşağı) | Var | Ayarlanabilir Fan; Hava Akım Yön Ayarı; Nem Alma Modu; Turbo Mod; Uyku Modu; Zamanlayıcı; Enerji Tasarrufu; Auto Restart; Ekonomik Mod; Turbo Soğutma |  | 1.54 kW | 19.000 BTU | A+ |  | 4 | 1400 kWh | 226 mm | 1053 mm |  |  |  | 55 dB | Beyaz | 323 mm |  | 6.5 | 1.85 kW | 18.000 BTU | A++ |  | 285 kWh | R-32 | 18.000 BTU | Inverter | Duvar Tipi
https://www.epey.com/klima/sigma-exclusive-sgm18invdhg.html | https://www.epey.com/klima/sigma-exclusive-sgm18invdhg.html | Sigma Exclusive SGM18INVDHG Duvar Tipi Klima (18.000 BTU) | Sigma Exclusive SGM18INVDHG Duvar Tipi Klima (18.000 BTU) | 37.8 kg | 306 mm | 820 mm | 51 dB | 63 dB | 642 mm | -20°C/24°C | -20°C/43°C |  | SGM18INVDHGBI; SGM18INVDHGO; SGM18INVDHGWI | Aktif Karbon Filtre; Antibakteriyel Filtre; Bio Filtre; Toz Filtresi; UV Filtre; Yıkanabilir Ön Filtre | Wi-Fi Kontrol; Kendi Kendini Temizleme; Hava Temizleme; Buz Çözme; Hata Teşhis ve Koruma; I-Feel; Taze Hava Üfleme; 3D Hava Üfleme | 4 Yönlü | Var | Ayarlanabilir Fan; Hava Akım Yön Ayarı; Nem Alma Modu; Turbo Mod; Uyku Modu; Zamanlayıcı; Enerji Tasarrufu; Auto Restart; Turbo Soğutma |  | 1.5 kW | 20.470 BTU | A++ |  | 4.6 | 1400 kWh | 225 mm | 999 mm | 12 kg | 28 dB | 45 dB | 57 dB | Beyaz; Siyah | 323 mm |  | 7.2 | 1.45 kW | 17.740 BTU | A++ |  | 253 kWh | R-32 | 18.000 BTU | Inverter | Duvar Tipi
https://www.epey.com/klima/ihlas-aura-12.html | https://www.epey.com/klima/ihlas-aura-12.html | İhlas Aura 12 Duvar Tipi Klima (12.000 BTU) | İhlas Aura 12 Duvar Tipi Klima (12.000 BTU) | [10 empty] | İyonizer; Yıkanabilir Ön Filtre | Otomatik Fan Hızı; Günlük Programlama | 4 Yönlü | Var | Ayarlanabilir Fan; Hava Akım Yön Ayarı; Nem Alma Modu; Turbo Mod; Uyku Modu; Zamanlayıcı; Enerji Tasarrufu; Auto Restart; Oda Havalandırma; Turbo Soğutma |  |  | 13.000 BTU | [6 empty] | 9 kg |  |  |  | Beyaz |  |  |  |  | 12.000 BTU | A++ |  |  | R-32 | 12.000 BTU | Inverter | Duvar Tipi
https://www.epey.com/klima/arcelik-ekolojik-21325-t.html | https://www.epey.com/klima/arcelik-ekolojik-21325-t.html | Arçelik 21325 T Duvar Tipi Klima | Arçelik 21325 T Duvar Tipi Klima | 41 kg | 330 mm | 870 mm | 60 dB | 70 dB | 650 mm | -15°C/24°C | -15°C/48°C |  |  | Toz Filtresi; Yıkanabilir Ön Filtre | Sessiz Mod; Wi-Fi Kontrol; Kendi Kendini Temizleme; Buz Çözme; İndirekt Hava Akımı; Otomatik Fan Hızı; Enerji Göstergesi; Aktif Enerji Kontrolü; Dijital Kumanda; LED Ekran; Sıcak Başlangıç | 2 Yönlü (Yukarı-Aşağı) | Var | Ayarlanabilir Fan; Hava Akım Yön Ayarı; Nem Alma Modu; Turbo Mod; Uyku Modu; Zamanlayıcı; Enerji Tasarrufu; Auto Restart; Ekonomik Mod; Turbo Soğutma |  | 2.025 kW | 25.590 BTU | A+ |  | 4.1 | 1264 kWh | 210 mm | 998 mm | 11.5 kg | 32 dB |  | 65 dB | Beyaz | 345 mm |  | 7 | 1.9 kW | 21.000 BTU | A++ |  | 280 kWh | R-32 | 21.000 BTU | Inverter | Duvar Tipi
https://www.epey.com/klima/airfel-lva140a.html | https://www.epey.com/klima/airfel-lva140a.html | Airfel LVA140A Salon Tipi Klima | Airfel LVA140A Salon Tipi Klima | 91.5 kg | 415 mm | 952 mm | 63 dB | 71 dB | 1333 mm | -15°C/24°C | -15°C/50°C | Airfel LVA140A Salon Tipi Klima Kullanım Kılavuzu | LZAS140AB | Cold Catalyst Filtre; Yıkanabilir Ön Filtre | Kendi Kendini Temizleme; Otomatik Fan Hızı; Çocuk Kilidi; Günlük Programlama; Hata Teşhis ve Koruma; I-Feel; LED Ekran; Taze Hava Üfleme | 4 Yönlü | Var | Ayarlanabilir Fan; Hava Akım Yön Ayarı; Nem Alma Modu; Turbo Mod; Uyku Modu; Zamanlayıcı; Enerji Tasarrufu; Auto Restart; Ekonomik Mod; Turbo Soğutma |  | 4.47 kW | 55.000 BTU | A+ |  | 4 | 3850 kWh | 455 mm | 600 mm | 61.7 kg | 46 dB | 51 dB | 66 dB | Beyaz | 1934 mm |  | 6.1 | 4.67 kW | 48.000 BTU | A++ |  | 1387 kWh | R-32 | 48.000 BTU | Inverter | Salon Tipi
https://www.epey.com/klima/samsung-ac140rn4pkg-eu.html | https://www.epey.com/klima/samsung-ac140rn4pkg-eu.html | Samsung AC140RN4PKG/EU Kaset Tipi Klima (48.000 BTU) | Samsung AC140RN4PKG/EU Kaset Tipi Klima (48.000 BTU) | 91.5 kg | 330 mm | 940 mm | 54 dB | 69 dB | 1210 mm | -20°C/24°C | -15°C/50°C |  | AC140RXADKG/EU | Hava Filtresi | Wi-Fi Kontrol; Hava Temizleme; LED Ekran | Dairesel | Var | Ayarlanabilir Fan; Hava Akım Yön Ayarı; Nem Alma Modu; Turbo Mod; Uyku Modu; Zamanlayıcı; Ekonomik Mod; Oda Havalandırma |  | 4.62 kW | 52.888 BTU | A+ |  | 4.1 |  | 947 mm | 947 mm | 25.5 kg | 37 dB | 45 dB | 61 dB | Beyaz; Siyah | 365 mm |  | 6.4 | 4.76 kW | 45.722 BTU | A++ |  |  | R-32 | 48.000 BTU | On/Off | Kaset Tipi
https://www.epey.com/klima/lg-dual-vane-60.html | https://www.epey.com/klima/lg-dual-vane-60.html | LG Dual Vane 60 Kaset Tipi Klima (60.000 BTU) (ZTNW60GALA1) | LG Dual Vane 60 Kaset Tipi Klima (60.000 BTU) (ZTNW60GALA1) | 85 kg | 330 mm | 950 mm | 54 dB | 71 dB | 1380 mm | -25°C/18°C | -20°C/52°C |  |  | İyonizer; Antibakteriyel Filtre; Koku Giderici Filtre; PM 1.0; Toz Filtresi; Yıkanabilir Ön Filtre | Wi-Fi Kontrol; İndirekt Hava Akımı; Otomatik Fan Hızı; Hareket Algılama; Uzun Mesafe Hava Akışı | 4 Yönlü | Var | Ayarlanabilir Fan; Hava Akım Yön Ayarı; Nem Alma Modu; Turbo Mod; Uyku Modu; Zamanlayıcı; Enerji Tasarrufu; Turbo Soğutma |  | 5.12 kW | 57.665 BTU | A+ |  | 4.2 | 3167 kWh | 840 mm | 840 mm | 25.3 kg | 42 dB | 46 dB | 62 dB | Beyaz | 288 mm |  | 6.2 | 5.21 kW | 49.817 BTU | A++ |  | 1413 kWh | R-32 | 60.000 BTU | Inverter | Kaset Tipi
https://www.epey.com/klima/simfer-sv-4102i-4102d.html | https://www.epey.com/klima/simfer-sv-4102i-4102d.html | Simfer SV-4102I/4102D Duvar Tipi Klima (18.000) | Simfer SV-4102I/4102D Duvar Tipi Klima (18.000) | 37 kg |  |  |  | 65 dB | [5 empty] | Yıkanabilir Ön Filtre | Kendi Kendini Temizleme |  | Var | Ayarlanabilir Fan; Hava Akım Yön Ayarı; Nem Alma Modu; Turbo Mod; Uyku Modu; Zamanlayıcı |  | 1.5 kW | 17.845 BTU | A+ |  | 4 | 1680 kWh |  |  | 10 kg |  |  | 53 dB | Beyaz |  |  | 6.3 | 1.5 kW | 18.000 BTU | A++ |  | 283 kWh | R-32 | 18.000 BTU | Inverter | Duvar Tipi
https://www.epey.com/klima/simfer-sv-4100i-4100d.html | https://www.epey.com/klima/simfer-sv-4100i-4100d.html | Simfer SV-4100I/4100D Duvar Tipi Klima (9.000) | Simfer SV-4100I/4100D Duvar Tipi Klima (9.000) | 24 kg |  |  |  | 60 dB | [5 empty] | Yıkanabilir Ön Filtre | Kendi Kendini Temizleme |  | Var | Ayarlanabilir Fan; Hava Akım Yön Ayarı; Nem Alma Modu; Turbo Mod; Uyku Modu; Zamanlayıcı |  | 0.652 kW | 8.905 BTU | A+ |  | 4 | 875 kWh |  |  | 8.5 kg |  |  | 50 dB | Beyaz |  |  | 6.2 | 0.746 kW | 9.000 BTU | A++ |  | 147 kWh | R-32 | 9.000 BTU | Inverter | Duvar Tipi
https://www.epey.com/klima/tcl-elite-tac-12chsd-xa82i.html | https://www.epey.com/klima/tcl-elite-tac-12chsd-xa82i.html | TCL Elite TAC-12CHSD-XA82I Duvar Tipi Klima (12.000) | TCL Elite TAC-12CHSD-XA82I Duvar Tipi Klima (12.000) | 24 kg | 290 mm | 777 mm |  | 60 dB | 498 mm |  |  |  |  | Hava Filtresi | Sessiz Mod; Wi-Fi Kontrol; Kendi Kendini Temizleme; Yapay Zeka; Buz Çözme; Hızlı Sıcaklık Değişimi; Çocuk Kilidi; Hata Teşhis ve Koruma; I-Feel; LED Ekran; Sıcak Başlangıç; 3D Hava Üfleme | 4 Yönlü | Var | Ayarlanabilir Fan; Hava Akım Yön Ayarı; Nem Alma Modu; Turbo Mod; Uyku Modu; Zamanlayıcı; Enerji Tasarrufu; Auto Restart; Ekonomik Mod; Turbo Soğutma |  |  | 8.189 BTU | A+ |  | 4 | 840 kWh | 201 mm | 777 mm | 8 kg |  |  | 50 dB | Beyaz; Siyah | 250 mm |  | 6.1 |  | 11.601 BTU | A++ |  | 195 kWh | R-32 | 12.000 BTU | Inverter | Duvar Tipi
https://www.epey.com/klima/regal-luna-7.html | https://www.epey.com/klima/regal-luna-7.html | Regal Luna 7 Duvar Tipi Klima (7.000) | Regal Luna 7 Duvar Tipi Klima (7.000) |  | 300 mm | 815 mm | 48 dB | 61 dB | 532 mm | -15°C/24°C | -15°C/46°C | Regal Luna 7 Duvar Tipi Klima Kullanım Kılavuzu | 20235091 | Toz Filtresi; Yıkanabilir Ön Filtre | Sessiz Mod; Kendi Kendini Temizleme; Buz Çözme; Otomatik Fan Hızı; Hata Teşhis ve Koruma; I-Feel; LED Ekran; Program Hafızası | 2 Yönlü (Yukarı-Aşağı) | Var | Ayarlanabilir Fan; Hava Akım Yön Ayarı; Nem Alma Modu; Turbo Mod; Uyku Modu; Zamanlayıcı; Enerji Tasarrufu; Auto Restart; Ekonomik Mod; Oda Havalandırma; Turbo Soğutma |  | 0.82 kW | 9.000 BTU | A |  | 3.8 | 737 kWh | 191 mm | 822 mm |  |  |  | 51 dB | Beyaz | 281 mm |  | 6.1 | 0.6 kW | 7.500 BTU | A++ |  | 126 kWh | R-32 | 7.000 BTU | Inverter | Duvar Tipi
https://www.epey.com/klima/daikin-stylish-12-ftxa35cw.html | https://www.epey.com/klima/daikin-stylish-12-ftxa35cw.html | Daikin Stylish 12 Duvar Tipi Klima (12.000) (FTXA35CW) | Daikin Stylish 12 Duvar Tipi Klima (12.000) (FTXA35CW) | 32 kg | 350 mm | 840 mm | 49 dB | 61 dB | 550 mm | -15°C/18°C | -10°C/46°C | Daikin Stylish 12 Duvar Tipi Klima Kullanım Kılavuzu | FTXA35C2V1BW; RXA35A5V1B8 | Alerjen Filtre; Hava Filtresi; Koku Giderici Filtre; Titanyum Apatit Filtre; Toz Filtresi | Wi-Fi Kontrol; Soğutma Isıtma Geçişi; İndirekt Hava Akımı; Otomatik Fan Hızı; Enerji Göstergesi; Akıllı Göz; Günlük Programlama; Haftalık Programlama; Hareket Algılama; Hata Teşhis ve Koruma; Kablolu Kumanda; Merkezi Kontrol; Multi Sistem; 3D Hava Üfleme | 4 Yönlü | Var | Ayarlanabilir Fan; Hava Akım Yön Ayarı; Nem Alma Modu; Turbo Mod; Uyku Modu; Zamanlayıcı; Enerji Tasarrufu; Auto Restart; Ekonomik Mod; Oda Havalandırma |  | 0.99 kW | 13.648 BTU | A+++ |  | 5.15 | 680 kWh | 189 mm | 798 mm | 12 kg | 19 dB | 41 dB | 60 dB | Beyaz | 295 mm |  | 8.73 | 0.78 kW | 11.601 BTU | A+++ |  | 136 kWh | R-32 | 12.000 BTU | Inverter | Duvar Tipi
https://www.epey.com/klima/daikin-siesta-sensira-12.html | https://www.epey.com/klima/daikin-siesta-sensira-12.html | Daikin Siesta Sensira 12 Duvar Tipi Klima (12.000) (ATXF35E) | Daikin Siesta Sensira 12 Duvar Tipi Klima (12.000) (ATXF35E) | 24 kg | 343 mm | 740 mm | 48 dB | 61 dB | 556 mm | -15°C/18°C | -10°C/48°C | Daikin Siesta Sensira 12 Duvar Tipi Klima Kullanım Kılavuzu | ARXF35E; ARXF35E5V1B; ATXF35E5V1B | Hava Filtresi; Koku Giderici Filtre; Titanyum Apatit Filtre; Toz Filtresi | Soğutma Isıtma Geçişi; İndirekt Hava Akımı; Otomatik Fan Hızı; Günlük Programlama; Multi Sistem | 2 Yönlü (Yukarı-Aşağı) | Var | Ayarlanabilir Fan; Hava Akım Yön Ayarı; Nem Alma Modu; Turbo Mod; Uyku Modu; Zamanlayıcı; Enerji Tasarrufu; Auto Restart; Ekonomik Mod; Turbo Soğutma |  | 0.94 kW | 11.942 BTU | A+ |  | 4.1 | 889 kWh | 225 mm | 770 mm | 8.5 kg | 20 dB | 43 dB | 56 dB | Beyaz | 286 mm |  | 6.4 | 1.01 kW | 11.260 BTU | A++ |  | 191 kWh | R-32 | 12.000 BTU | Inverter | Duvar Tipi
https://www.epey.com/klima/midea-breezeless-e-12.html | https://www.epey.com/klima/midea-breezeless-e-12.html | Midea Breezeless E 12 Duvar Tipi Klima (12.000) (CB1-12HRFN8-I(B)) | Midea Breezeless E 12 Duvar Tipi Klima (12.000) (CB1-12HRFN8-I(B)) | 22.9 kg | 270 mm | 720 mm | 56 dB | 63 dB | 495 mm | -20°C/24°C | -15°C/50°C |  | CB1-12HFNX-O(B) | İyonizer; Antibakteriyel Filtre; Bio Filtre; Cold Catalyst Filtre; Hepa Filtre; Toz Filtresi; Yüksek Yoğunluklu Filtre | Wi-Fi Kontrol; Kendi Kendini Temizleme; Yapay Zeka; Donma Koruması; İndirekt Hava Akımı; Otomatik Fan Hızı; Enerji Göstergesi; Aktif Enerji Kontrolü; Çocuk Kilidi; Günlük Programlama; Hata Teşhis ve Koruma; I-Feel; Multi Sistem; Sesli Kontrol; Uzun Mesafe Hava Akışı | 4 Yönlü | Var | Ayarlanabilir Fan; Hava Akım Yön Ayarı; Nem Alma Modu; Turbo Mod; Uyku Modu; Zamanlayıcı; Enerji Tasarrufu; Auto Restart; Ekonomik Mod; Oda Havalandırma; Turbo Soğutma |  | 1.02 kW | 12.966 BTU | A+ |  | 4.2 | 867 kWh | 199 mm | 812 mm | 9.3 kg | 20 dB | 37.5 dB | 56 dB | Beyaz | 299 mm |  | 7.1 | 1.11 kW | 12.283 BTU | A++ |  | 177 kWh | R-32 | 12.000 BTU | Inverter | Duvar Tipi
https://www.epey.com/klima/fujitsu-cool-18.html | https://www.epey.com/klima/fujitsu-cool-18.html | Fujitsu Cool 18 Duvar Tipi Klima (18.000) (ASYG18KMTE) | Fujitsu Cool 18 Duvar Tipi Klima (18.000) (ASYG18KMTE) | 36 kg | 290 mm | 799 mm | 50 dB | 65 dB | 632 mm | -15°C/24°C | -10°C/46°C | Fujitsu Cool 18 Duvar Tipi Klima Kullanım Kılavuzu | AOYG18KMTA | İyonizer; Catechin Filtre; Hava Filtresi; Koku Giderici Filtre; Yıkanabilir Ön Filtre | Donma Koruması; Soğutma Isıtma Geçişi; Otomatik Fan Hızı; Haftalık Programlama | 4 Yönlü | Var | Ayarlanabilir Fan; Hava Akım Yön Ayarı; Nem Alma Modu; Turbo Mod; Uyku Modu; Zamanlayıcı; Enerji Tasarrufu; Auto Restart; Ekonomik Mod |  | 1.56 kW | 21.495 BTU | A++ |  | 4.6 | 1460 kWh | 240 mm | 980 mm | 12.5 kg | 29 dB | 46 dB | 61 dB | Beyaz | 280 mm |  | 7.77 | 1.39 kW | 17.742 BTU | A++ |  | 234 kWh | R-32 | 18.000 BTU | Inverter | Duvar Tipi
https://www.epey.com/klima/rota-climate-seal-9.html | https://www.epey.com/klima/rota-climate-seal-9.html | Rota Climate Seal 9 Duvar Tipi Klima (9.000 BTU) (SEAL09ID) | Rota Climate Seal 9 Duvar Tipi Klima (9.000 BTU) (SEAL09ID) | 23.2 kg | 270 mm | 720 mm | 55.5 dB | 62 dB | 495 mm | -15°C/30°C | -15°C/50°C | Rota Climate Seal 9 Duvar Tipi Klima Kullanım Kılavuzu | SEAL09OD | Antibakteriyel Filtre; Bio Filtre | Kendi Kendini Temizleme; Otomatik Fan Hızı; Uzun Mesafe Hava Akışı | 2 Yönlü (Yukarı-Aşağı) | Var | Ayarlanabilir Fan; Hava Akım Yön Ayarı; Nem Alma Modu; Turbo Mod; Uyku Modu; Zamanlayıcı; Enerji Tasarrufu; Auto Restart |  | 0.733 kW | 10.000 BTU | A+ |  | 4 | 910 kWh | 194 mm | 805 mm | 7.6 kg | 25 dB | 38.5 dB | 54 dB | Beyaz | 285 mm |  | 6.3 | 0.732 kW | 9.000 BTU | A++ |  | 156 kWh | R-32 | 9.000 BTU | Inverter | Duvar Tipi
https://www.epey.com/klima/daylux-dtxm71n.html | https://www.epey.com/klima/daylux-dtxm71n.html | Daylux DTXM71 Duvar Tipi Klima (24.000 BTU) | Daylux DTXM71 Duvar Tipi Klima (24.000 BTU) | 42.9 kg | 342 mm | 890 mm | 59 dB | 67 dB | 673 mm | -15°C/30°C | -15°C/50°C | Daylux DTXM71 Duvar Tipi Klima Kullanım Kılavuzu | DRXM71N; DRXM71NV1B | Cold Catalyst Filtre | Hızlı Sıcaklık Değişimi; Otomatik Fan Hızı; Hata Teşhis ve Koruma; LED Ekran; Program Hafızası; 3D Motor | 2 Yönlü (Yukarı-Aşağı) | Var | Ayarlanabilir Fan; Hava Akım Yön Ayarı; Nem Alma Modu; Turbo Mod; Uyku Modu; Zamanlayıcı; Enerji Tasarrufu; Auto Restart; Oda Havalandırma; Turbo Soğutma |  | 2.4 kW | 25.000 BTU | A+ |  | 4 | 1680 kWh | 220 mm | 1040 mm | 12.3 kg | 36 dB | 45 dB | 59 dB | Beyaz; Kırmızı | 327 mm |  | 6.1 | 2.6 kW | 24.000 BTU | A++ |  | 405 kWh | R-32 | 24.000 BTU | Inverter | Duvar Tipi
https://www.epey.com/klima/haier-revive-plus-12.html | https://www.epey.com/klima/haier-revive-plus-12.html | Haier Revive Plus 12 Duvar Tipi Klima (12.000) (AS35RBAHRA-TR) | Haier Revive Plus 12 Duvar Tipi Klima (12.000) (AS35RBAHRA-TR) | 22 kg | 245 mm | 700 mm | 50 dB | 64 dB | 544 mm | -20°C/24°C | -20°C/43°C |  | 1U35YESFRA-TR | Hava Filtresi | Sessiz Mod; Wi-Fi Kontrol; Kendi Kendini Temizleme; Buz Çözme; Hata Teşhis ve Koruma; I-Feel; LED Ekran; Sesli Kontrol; Uzun Mesafe Hava Akışı | 4 Yönlü | Var | Ayarlanabilir Fan; Hava Akım Yön Ayarı; Nem Alma Modu; Turbo Mod; Uyku Modu; Zamanlayıcı; Enerji Tasarrufu; Auto Restart; Ekonomik Mod; Turbo Soğutma |  | 1.42 kW | 11.945 BTU | A+ |  | 4 | 1050 kWh | 199 mm | 805 mm | 8.8 kg | 28 dB | 43 dB | 59 dB | Beyaz | 292 mm |  | 6.1 | 1.19 kW | 10.920 BTU | A++ |  | 184 kWh | R-32 | 12.000 BTU | Inverter | Duvar Tipi
https://www.epey.com/klima/sigma-comfort-24.html | https://www.epey.com/klima/sigma-comfort-24.html | Sigma Comfort 24 Duvar Tipi Klima (24.000 BTU) (SGM24INVDHD) | Sigma Comfort 24 Duvar Tipi Klima (24.000 BTU) (SGM24INVDHD) | 44 kg | 340 mm | 890 mm | 57 dB |  | 705 mm | -15°C/24°C | -15°C/43°C |  |  | Toz Filtresi; Yıkanabilir Ön Filtre | Kendi Kendini Temizleme; Buz Çözme; Otomatik Fan Hızı; Hata Teşhis ve Koruma; Sıcak Başlangıç; Uzun Mesafe Hava Akışı | 2 Yönlü (Yukarı-Aşağı) | Var | Ayarlanabilir Fan; Hava Akım Yön Ayarı; Nem Alma Modu; Turbo Mod; Uyku Modu; Zamanlayıcı; Enerji Tasarrufu; Auto Restart |  | 1.83 kW | 23.200 BTU | A+ |  | 4 |  | 225 mm | 1008 mm | 11.6 kg | 33 dB | 48 dB |  | Beyaz | 318 mm |  | 6.8 | 2.1 kW | 23.200 BTU | A++ |  |  | R-32 | 24.000 BTU | Inverter | Duvar Tipi
https://www.epey.com/klima/midea-xtreme-eco-24.html | https://www.epey.com/klima/midea-xtreme-eco-24.html | Midea Xtreme Eco 24 Duvar Tipi Klima (24.000) (AG2Eco-24NXD0-I) | Midea Xtreme Eco 24 Duvar Tipi Klima (24.000) (AG2Eco-24NXD0-I) | 43.9 kg | 342 mm | 955 mm | 60 dB | 67 dB | 673 mm | -15°C/24°C | -15°C/50°C |  |  | İyonizer; Bio Filtre; Cold Catalyst Filtre; Gümüş İyon; Hepa Filtre; Yüksek Yoğunluklu Filtre | Sessiz Mod; Wi-Fi Kontrol; Kendi Kendini Temizleme; Donma Koruması; Emniyet Modu; Gaz Kaçağı Tespiti; İndirekt Hava Akımı; Dijital Kumanda; Günlük Programlama; Hata Teşhis ve Koruma; I-Feel; Program Hafızası | 2 Yönlü (Yukarı-Aşağı) | Var | Ayarlanabilir Fan; Hava Akım Yön Ayarı; Nem Alma Modu; Turbo Mod; Uyku Modu; Zamanlayıcı; Enerji Tasarrufu; Auto Restart; Ekonomik Mod; Turbo Soğutma |  | 2.13 kW | 25.011 BTU | A+ |  | 4 | 1715 kWh | 244 mm | 1083 mm | 13.6 kg | 21 dB | 46 dB | 62 dB | Beyaz | 336 mm |  | 6.4 | 2.4 kW | 23.987 BTU | A++ |  | 383 kWh | R-32 | 24.000 BTU | Inverter | Duvar Tipi
https://www.epey.com/klima/beko-51205.html | https://www.epey.com/klima/beko-51205.html | Beko 51205 Duvar Tipi Klima | Beko 51205 Duvar Tipi Klima |  | 230 mm | 717 mm |  |  | 483 mm |  |  |  |  | Hava Filtresi |  |  | Var | Ayarlanabilir Fan; Hava Akım Yön Ayarı; Nem Alma Modu; Turbo Mod; Uyku Modu; Zamanlayıcı; Enerji Tasarrufu; Turbo Soğutma |  |  | 12.500 BTU | A+ |  |  |  | 189 mm | 837 mm |  | 60 dB |  |  | Beyaz | 308 mm |  |  |  | 12.000 BTU | A++ |  |  | R-32 | 12.000 BTU | Inverter | Duvar Tipi
https://www.epey.com/klima/bosch-climate-class-8000i-25-et.html | https://www.epey.com/klima/bosch-climate-class-8000i-25-et.html | Bosch Climate Class 8000i 25 ET Duvar Tipi Klima (9.000) | Bosch Climate Class 8000i 25 ET Duvar Tipi Klima (9.000) | 39 kg | 300 mm | 800 mm | 47 dB | 57 dB | 630 mm | -15°C/24°C | -10°C/48°C | Bosch Climate Class 8000i 25 ET Duvar Tipi Klima Kullanım Kılavuzu |  | Plazma | Wi-Fi Kontrol; Kendi Kendini Temizleme; Donma Koruması; Hava Temizleme | 4 Yönlü | Var | Ayarlanabilir Fan; Hava Akım Yön Ayarı; Nem Alma Modu; Turbo Mod; Uyku Modu; Zamanlayıcı; Enerji Tasarrufu; Ekonomik Mod |  | 0.61 kW | 10.900 BTU | A+++ |  | 5.1 | 769 kWh | 229 mm | 790 mm | 10 kg | 23 dB | 46 dB | 57 dB | Koyu Gri | 249 mm |  | 8.5 | 048 kW | 8.500 BTU | A+++ |  | 103 kWh | R-32 | 9.000 BTU | Inverter | Duvar Tipi
https://www.epey.com/klima/bosch-climate-class-8000i-35-et.html | https://www.epey.com/klima/bosch-climate-class-8000i-35-et.html | Bosch Climate Class 8000i 35 ET Duvar Tipi Klima (12.000) | Bosch Climate Class 8000i 35 ET Duvar Tipi Klima (12.000) | 39 kg | 300 mm | 800 mm | 48 dB | 61 dB | 630 mm | -15°C/24°C | -10°C/48°C | Bosch Climate Class 8000i 35 ET Duvar Tipi Klima Kullanım Kılavuzu |  | Plazma | Wi-Fi Kontrol; Kendi Kendini Temizleme; Donma Koruması; Hava Temizleme | 4 Yönlü | Var | Ayarlanabilir Fan; Hava Akım Yön Ayarı; Nem Alma Modu; Turbo Mod; Uyku Modu; Zamanlayıcı; Enerji Tasarrufu; Ekonomik Mod |  | 0.91 kW | 14.300 BTU | A+++ |  | 5.1 | 879 kWh | 229 mm | 790 mm | 10 kg | 23 dB | 46 dB | 59 dB | Koyu Gri | 249 mm |  | 8.5 | 0.78 kW | 12.000 BTU | A+++ |  | 145 kWh | R-32 | 12.000 BTU | Inverter | Duvar Tipi
https://www.epey.com/klima/kumtel-matsu-kmsac-12.html | https://www.epey.com/klima/kumtel-matsu-kmsac-12.html | Kumtel Matsu KMSAC-12 Duvar Tipi Klima (12.000 BTU) | Kumtel Matsu KMSAC-12 Duvar Tipi Klima (12.000 BTU) |  |  |  |  | 64 dB |  | -15°C/24°C | -15°C/50°C |  |  | Hava Filtresi | Kendi Kendini Temizleme; Eko Soğutma Modu; Buz Çözme; Hızlı Sıcaklık Değişimi; LED Ekran; Taze Hava Üfleme | 2 Yönlü (Yukarı-Aşağı) | Var | Ayarlanabilir Fan; Hava Akım Yön Ayarı; Nem Alma Modu; Turbo Mod; Uyku Modu; Zamanlayıcı; Enerji Tasarrufu; Ekonomik Mod; Oda Havalandırma; Turbo Soğutma |  |  | 13.000 BTU | A+ |  | 4.1 | 957 kWh | [5 empty] | 54 dB | Beyaz |  |  | 6.5 |  | 12.000 BTU | A++ |  | 188 kWh | R-32 | 12.000 BTU | Inverter | Duvar Tipi
https://www.epey.com/klima/gree-aphro-9.html | https://www.epey.com/klima/gree-aphro-9.html | Gree Aphro 9 Duvar Tipi Klima (9.000) (GWH09ALAXB-K6DNA2B) | Gree Aphro 9 Duvar Tipi Klima (9.000) (GWH09ALAXB-K6DNA2B) | 25 kg | 330 mm | 732 mm | 51 dB | 62 dB | 550 mm | -15°C/24°C | -15°C/43°C | Gree Aphro 9 Duvar Tipi Klima Kullanım Kılavuzu |  | Aktif Karbon Filtre | Sessiz Mod; Kendi Kendini Temizleme; Buz Çözme; Hızlı Sıcaklık Değişimi; Aktif Enerji Kontrolü; Çocuk Kilidi; I-Feel | 2 Yönlü (Yukarı-Aşağı) | Var | Ayarlanabilir Fan; Hava Akım Yön Ayarı; Nem Alma Modu; Turbo Mod; Uyku Modu; Zamanlayıcı; Enerji Tasarrufu; Auto Restart; Turbo Soğutma |  | 0.75 kW | 9.553 BTU | A+ |  | 4 |  | 190 mm | 696 mm | 7.5 kg | 22 dB | 38 dB | 55 dB | Beyaz | 251 mm |  | 6.5 | 0.72 kW | 8.530 BTU | A++ |  |  | R-32 | 9.000 BTU | Inverter | Duvar Tipi
https://www.epey.com/klima/keysmart-key1200.html | https://www.epey.com/klima/keysmart-key1200.html | Keysmart KEY1200 Duvar Tipi Klima | Keysmart KEY1200 Duvar Tipi Klima | [10 empty] | Hava Filtresi |  |  |  | Ayarlanabilir Fan; Hava Akım Yön Ayarı; Nem Alma Modu; Turbo Mod; Uyku Modu; Zamanlayıcı |  |  | 12.965 BTU | [10 empty] | Beyaz |  |  |  |  | 11.942 BTU | A++ |  |  |  | 12.000 BTU | Inverter | Duvar Tipi
https://www.epey.com/klima/kaira-dtxr25e.html | https://www.epey.com/klima/kaira-dtxr25e.html | Kaira DTXR25E Duvar Tipi Klima (9.000) | Kaira DTXR25E Duvar Tipi Klima (9.000) | 23.2 kg | 270 mm | 720 mm | 55.5 dB | 62 dB | 495 mm | -15°C/30°C | -15°C/50°C | Kaira DTXR25E Duvar Tipi Klima Kullanım Kılavuzu |  | Cold Catalyst Filtre | Wi-Fi Kontrol |  |  | Turbo Mod; Uyku Modu; Zamanlayıcı; Enerji Tasarrufu; Auto Restart |  |  | 10.000 BTU | A+ |  | 4 |  | 194 mm | 805 mm | 7.6 kg | 25 dB | 38.5 dB | 54 dB | Beyaz | 285 mm |  | 6.3 |  | 9.000 BTU | A++ |  |  | R-32 | 9.000 BTU | Inverter | Duvar Tipi
https://www.epey.com/klima/samsung-windfree-premium-plus-wi-fi-9.html | https://www.epey.com/klima/samsung-windfree-premium-plus-wi-fi-9.html | Samsung WindFree Premium Plus Wi-Fi 9 Duvar Tipi Klima (9.000) (AR09BXCABWK/SK) | Samsung WindFree Premium Plus Wi-Fi 9 Duvar Tipi Klima (9.000) (AR09BXCABWK/SK) | 28.1 kg | 265 mm | 720 mm | 45 dB | 59 dB | 548 mm | -15°C/24°C | -10°C/46°C |  |  | Tri-Care Filtre; Yıkanabilir Ön Filtre | Wi-Fi Kontrol; Kendi Kendini Temizleme; Yapay Zeka; Buz Çözme; İndirekt Hava Akımı; Akıllı Göz; Hata Teşhis ve Koruma | 4 Yönlü | Var | Ayarlanabilir Fan; Hava Akım Yön Ayarı; Nem Alma Modu; Uyku Modu; Zamanlayıcı; Enerji Tasarrufu; Auto Restart; Ekonomik Mod |  | 0.76 kW | 10.919 BTU | A++ |  | 4.6 |  | 215 mm | 889 mm | 9.9 kg | 16 dB | 38 dB | 54 dB | Beyaz | 299 mm |  | 7.9 | 0.57 kW | 8.530 BTU | A++ |  |  | R-32 | 9.000 BTU | Inverter | Duvar Tipi
https://www.epey.com/klima/bosch-climate-3000i-26-we.html | https://www.epey.com/klima/bosch-climate-3000i-26-we.html | Bosch Climate 3000i 26 WE Duvar Tipi Klima (9.000) | Bosch Climate 3000i 26 WE Duvar Tipi Klima (9.000) |  | 270 mm | 720 mm |  | 62 dB | 495 mm | -15°C/24°C | -15°C/50°C |  |  | Cold Catalyst Filtre; Yüksek Yoğunluklu Filtre | Otomatik Fan Hızı |  |  | Hava Akım Yön Ayarı; Nem Alma Modu; Uyku Modu; Zamanlayıcı; Auto Restart |  |  | 9.895 BTU | A+ |  | 4.1 | 854 kWh | 200 mm | 728 mm |  |  |  | 54 dB | Beyaz | 292 mm |  | 7.4 |  | 8.871 BTU | A++ |  | 132 kWh |  | 9.000 BTU | Inverter | Duvar Tipi
https://www.epey.com/klima/copa-naya-line-18.html | https://www.epey.com/klima/copa-naya-line-18.html | Copa Naya Line 18 Duvar Tipi Klima (18.000 BTU) | Copa Naya Line 18 Duvar Tipi Klima (18.000 BTU) | 25 kg | 385 mm | 730 mm |  | 63 dB | 545 mm |  |  |  |  | Hava Filtresi | Buz Çözme; Çocuk Kilidi; Hata Teşhis ve Koruma | 2 Yönlü (Yukarı-Aşağı) |  | Ayarlanabilir Fan; Hava Akım Yön Ayarı; Nem Alma Modu; Turbo Mod; Uyku Modu; Zamanlayıcı; Enerji Tasarrufu; Auto Restart |  | 1.89 kW | 20.131 BTU | A+ |  | 4 |  | 198 mm | 788 mm | 8.5 kg |  |  | 57 dB | Beyaz | 292 mm |  | 6.1 | 1.73 kW | 18.766 BTU | A++ |  |  | R-32 | 18.000 BTU | Inverter | Duvar Tipi
https://www.epey.com/klima/dolce-vita-18.html | https://www.epey.com/klima/dolce-vita-18.html | Dolce Vita 18 Duvar Tipi Klima (18.000) | Dolce Vita 18 Duvar Tipi Klima (18.000) | 25 kg | 298 mm | 802 mm | 58 dB | 64 dB | 535 mm |  |  |  |  | Hava Filtresi | Kendi Kendini Temizleme; Buz Çözme; Otomatik Fan Hızı; Dijital Kumanda; I-Feel | 2 Yönlü (Yukarı-Aşağı) |  | Ayarlanabilir Fan; Hava Akım Yön Ayarı; Turbo Mod; Uyku Modu; Zamanlayıcı; Enerji Tasarrufu; Auto Restart |  | 1.49 kW | 18.766 BTU | A+ |  | 4 | 1535 kWh | 225 mm | 900 mm | 8 kg |  | 51 dB | 58 dB | Beyaz | 315 mm |  | 6.5 | 1.66 kW | 17.913 BTU | A++ |  | 283 kWh | R-32 | 18.000 BTU | Inverter | Duvar Tipi
https://www.epey.com/klima/vestel-flora-doga-18.html | https://www.epey.com/klima/vestel-flora-doga-18.html | Vestel Flora Doğa 18 Duvar Tipi Klima (18.000 BTU) | Vestel Flora Doğa 18 Duvar Tipi Klima (18.000 BTU) |  | 364 mm | 909 mm |  | 63 dB | 542 mm |  | -10°C/46°C |  |  | İyonizer; Catechin Filtre; Yıkanabilir Ön Filtre | Yapay Zeka; Buz Çözme; Otomatik Fan Hızı; Aktif Enerji Kontrolü; Günlük Programlama; Hata Teşhis ve Koruma | 2 Yönlü (Yukarı-Aşağı) | Var | Ayarlanabilir Fan; Nem Alma Modu; Turbo Mod; Uyku Modu; Zamanlayıcı; Auto Restart |  | 1.54 kW | 19.000 BTU | A+ |  | 4 | 1400 kWh | 226 mm | 1053 mm |  |  |  | 52 dB | Beyaz | 323 mm |  | 6.5 | 1.85 kW | 18.000 BTU | A++ |  | 285 kWh |  | 18.000 BTU | Inverter | Duvar Tipi
https://www.epey.com/klima/mitsubishi-heavy-diamond-18.html | https://www.epey.com/klima/mitsubishi-heavy-diamond-18.html | Mitsubishi Heavy Diamond 18 Duvar Tipi Klima (18.000 BTU) (SRK50ZSX-W(S)) | Mitsubishi Heavy Diamond 18 Duvar Tipi Klima (18.000 BTU) (SRK50ZSX-W(S)) | 45 kg | 290 mm | 800 mm | 50 dB |  | 640 mm | -15°C/24°C | -15°C/46°C |  | SRK50ZSX-W(T) | Alerjen Filtre; Enzim Filtresi; Fotokatalitik Arındırıcı | Günlük Programlama |  | Var | Ayarlanabilir Fan; Hava Akım Yön Ayarı; Nem Alma Modu; Uyku Modu; Zamanlayıcı |  | 1.36 kW | 20.472 BTU | A++ |  | 4.7 |  | 220 mm | 920 mm | 13 kg | 22 dB | 46 dB |  | Beyaz; Titanyum | 305 mm |  | 8.2 | 1.3 kW | 17.060 BTU | A+++ |  |  |  | 18.000 BTU | Inverter | Duvar Tipi
https://www.epey.com/klima/olefini-ole-09-dcm.html | https://www.epey.com/klima/olefini-ole-09-dcm.html | Olefini OLE 09 DCM Duvar Tipi Klima (9.000 BTU) | Olefini OLE 09 DCM Duvar Tipi Klima (9.000 BTU) | 26.6 kg | 300 mm | 770 mm | 55 dB | 58 dB | 555 mm | -15°C/30°C | -15°C/43°C |  |  | İyonizer; Alerjen Filtre; Vitamin C Filtresi; Yüksek Yoğunluklu Filtre | Buz Çözme; İndirekt Hava Akımı; Otomatik Fan Hızı; Hata Teşhis ve Koruma; I-Feel | 4 Yönlü | Var | Ayarlanabilir Fan; Hava Akım Yön Ayarı; Nem Alma Modu; Turbo Mod; Uyku Modu; Zamanlayıcı; Auto Restart |  | 0.77 kW | 10.000 BTU | A+ |  | 4 |  | 187 mm | 722 mm | 7.4 kg | 20 dB | 37 dB | 53 dB | Beyaz | 290 mm |  | 7.4 | 0.75 kW | 9.000 BTU | A++ |  |  | R410A | 9.000 BTU | Inverter | Duvar Tipi
https://www.epey.com/klima/vestfrost-vf-12k-inv.html | https://www.epey.com/klima/vestfrost-vf-12k-inv.html | Vestfrost VF 12 Duvar Tipi Klima (12.000 BTU) | Vestfrost VF 12 Duvar Tipi Klima (12.000 BTU) |  | 245 mm | 720 mm |  |  | 532 mm |  |  |  |  | Catechin Filtre; Hava Filtresi; Koku Giderici Filtre | Buz Çözme; +BTU; Otomatik Fan Hızı; Hata Teşhis ve Koruma | 2 Yönlü (Yukarı-Aşağı) | Var | Ayarlanabilir Fan; Hava Akım Yön Ayarı; Nem Alma Modu; Turbo Mod; Uyku Modu; Zamanlayıcı; Auto Restart; Ekonomik Mod |  |  | 12.500 BTU | A |  | 3.8 |  | 198 mm | 817 mm |  | 21 dB |  |  | Beyaz | 298 mm |  | 5.8 |  | 12.000 BTU | A+ |  |  | R410A | 12.000 BTU | Inverter | Duvar Tipi
https://www.epey.com/klima/mitsubishi-electric-envirome-21.html | https://www.epey.com/klima/mitsubishi-electric-envirome-21.html | Mitsubishi Electric EnviroME 21 Duvar Tipi Klima (21.000) (MSZ-AP60VG) | Mitsubishi Electric EnviroME 21 Duvar Tipi Klima (21.000) (MSZ-AP60VG) | 40 kg | 285 mm | 800 mm | 57 dB | 69 dB | 714 mm | -15°C/24°C | -10°C/46°C | Mitsubishi Electric EnviroME 21 Duvar Tipi Klima Kullanım Kılavuzu | MUZ-AP60VG | Alerjen Filtre; Enzim Filtresi; Gümüş İyon; Hava Filtresi; Mitsubishi V Blocking Filtre | Kendi Kendini Temizleme; Soğutma Isıtma Geçişi; Otomatik Fan Hızı; Çocuk Kilidi; Haftalık Programlama; Hata Teşhis ve Koruma; Multi Sistem; Program Hafızası; Uzun Mesafe Hava Akışı | 4 Yönlü | Var | Ayarlanabilir Fan; Hava Akım Yön Ayarı; Nem Alma Modu; Turbo Mod; Uyku Modu; Zamanlayıcı; Enerji Tasarrufu; Auto Restart; Ekonomik Mod; Turbo Soğutma |  | 1.67 kW | 23.202 BTU | A++ |  | 4.6 | 1398 kWh | 257 mm | 1100 mm | 16 kg | 30 dB | 48 dB | 65 dB | Beyaz | 325 mm |  | 7.4 | 1.59 kW | 20.814 BTU | A++ |  | 288 kWh | R-32 | 21.000 BTU | Inverter | Duvar Tipi
https://www.epey.com/klima/beko-61260-prosmart.html | https://www.epey.com/klima/beko-61260-prosmart.html | Beko ProSmart 61260 Duvar Tipi Klima | Beko ProSmart 61260 Duvar Tipi Klima |  | 330 mm | 870 mm |  | 65 dB | 650 mm | -25°C/24°C | -10°C/48°C | Beko ProSmart 61260 Duvar Tipi Klima Kullanım Kılavuzu |  | İyonizer; Hava Filtresi; 3M Filtre | Sessiz Mod; Wi-Fi Kontrol; Kendi Kendini Temizleme; Kumandasız Çalıştırma; Otomatik Fan Hızı; Enerji Göstergesi | 4 Yönlü | Var | Ayarlanabilir Fan; Hava Akım Yön Ayarı; Nem Alma Modu; Turbo Mod; Uyku Modu; Zamanlayıcı; Enerji Tasarrufu; Auto Restart; Ekonomik Mod |  | 0.785 kW | 13.650 BTU | A+++ |  | 5.1 | 1043 kWh | 235 mm | 875 mm |  | 19 dB |  | 60 dB | Beyaz | 295 mm |  | 9.1 | 0.833 kW | 11.940 BTU | A+++ |  | 135 kWh | R-32 | 12.000 BTU | Inverter | Duvar Tipi
https://www.epey.com/klima/dayrelax-infini-xtxm35r.html | https://www.epey.com/klima/dayrelax-infini-xtxm35r.html | Dayrelax Infini XTXM35R Duvar Tipi Klima (12.000) | Dayrelax Infini XTXM35R Duvar Tipi Klima (12.000) | 23.7 kg | 270 mm | 720 mm | 55.5 dB | 62 dB | 495 mm | -15°C/24°C | -15°C/50°C |  |  | Yıkanabilir Ön Filtre | Kendi Kendini Temizleme; Otomatik Fan Hızı; Hata Teşhis ve Koruma | 2 Yönlü (Yukarı-Aşağı) |  | Ayarlanabilir Fan; Hava Akım Yön Ayarı; Nem Alma Modu; Turbo Mod; Uyku Modu; Zamanlayıcı; Enerji Tasarrufu; Auto Restart; Ekonomik Mod |  | 1.027 kW | 13.000 BTU | A+ |  | 4.2 | [7 empty] | Beyaz |  |  | 7 | 1.096 kW | 12.000 BTU | A++ |  |  | R-32 | 12.000 BTU | Inverter | Duvar Tipi
https://www.epey.com/klima/beko-31525-s.html | https://www.epey.com/klima/beko-31525-s.html | Beko 31525 S Duvar Tipi Klima | Beko 31525 S Duvar Tipi Klima |  | 288 mm | 770 mm |  | 65 dB | 545 mm | -10°C/24°C | -10°C/48°C | Beko 31525 S Duvar Tipi Klima Kullanım Kılavuzu |  | Hava Filtresi; Yıkanabilir Ön Filtre | Sessiz Mod; Buz Çözme; Otomatik Fan Hızı; Günlük Programlama; LED Ekran | 2 Yönlü (Yukarı-Aşağı) | Var | Ayarlanabilir Fan; Hava Akım Yön Ayarı; Nem Alma Modu; Turbo Mod; Uyku Modu; Zamanlayıcı; Enerji Tasarrufu; Auto Restart; Turbo Soğutma | [7 empty] | 189 mm | 837 mm |  |  |  | 60 dB | Beyaz | 308 mm |  | 5.6 |  | 14.500 BTU | A+ |  | 263 kWh | R-32 | 15.000 BTU | Inverter | Duvar Tipi
https://www.epey.com/klima/rota-climate-seal-18.html | https://www.epey.com/klima/rota-climate-seal-18.html | Rota Climate Seal 18 Duvar Tipi Klima (18.000 BTU) (SEAL18ID) | Rota Climate Seal 18 Duvar Tipi Klima (18.000 BTU) (SEAL18ID) | 32.7 kg | 330 mm | 805 mm | 56 dB | 63 dB | 554 mm | -15°C/30°C | -15°C/50°C | Rota Climate Seal 18 Duvar Tipi Klima Kullanım Kılavuzu | SEAL18OD | Antibakteriyel Filtre; Bio Filtre | Kendi Kendini Temizleme; Otomatik Fan Hızı; Uzun Mesafe Hava Akışı | 2 Yönlü (Yukarı-Aşağı) | Var | Ayarlanabilir Fan; Hava Akım Yön Ayarı; Nem Alma Modu; Turbo Mod; Uyku Modu; Zamanlayıcı; Enerji Tasarrufu; Auto Restart |  | 1.57 kW | 19.000 BTU | A+ |  | 4 | 1435 kWh | 213 mm | 957 mm | 10 kg | 26 dB | 42.5 dB | 56 dB | Beyaz | 302 mm |  | 7.4 | 1.55 kW | 18.000 BTU | A++ |  | 247 kWh | R-32 | 18.000 BTU | Inverter | Duvar Tipi
https://www.epey.com/klima/dijitsu-djt24000.html | https://www.epey.com/klima/dijitsu-djt24000.html | Dijitsu DJT24000 Duvar Tipi Klima (24.000) | Dijitsu DJT24000 Duvar Tipi Klima (24.000) | 42.9 kg | 330 mm | 805 mm |  | 67 dB | 554 mm |  |  |  |  | Hava Filtresi |  |  |  | Ayarlanabilir Fan; Hava Akım Yön Ayarı; Nem Alma Modu; Turbo Mod; Uyku Modu; Zamanlayıcı |  | 2.4 kW | 25.000 BTU | A+ |  | 4 |  | 220 mm | 1040 mm | 12.3 kg |  |  | 59 dB | Beyaz | 327 mm |  | 6.1 | 2.6 kW | 24.000 BTU | A++ |  |  | R-32 | 24.000 BTU | Inverter | Duvar Tipi
https://www.epey.com/klima/samsung-ar35-silver-24-ar24bxhqasi-sk.html | https://www.epey.com/klima/samsung-ar35-silver-24-ar24bxhqasi-sk.html | Samsung AR35 Silver 24 Duvar Tipi Klima (24.000 BTU) (AR24BXHQASI/SK) | Samsung AR35 Silver 24 Duvar Tipi Klima (24.000 BTU) (AR24BXHQASI/SK) | 52 kg | 360 mm | 840 mm | 56 dB | 67.5 dB | 700 mm | -15°C/24°C | -10°C/46°C | Samsung AR35 Silver 24 Duvar Tipi Klima Kullanım Kılavuzu | AR24BXHQASIN; AR24BXHQASIX | Yüksek Yoğunluklu Filtre | Buz Çözme; Otomatik Fan Hızı | 2 Yönlü (Yukarı-Aşağı) | Var | Hava Akım Yön Ayarı; Nem Alma Modu; Turbo Mod; Uyku Modu; Zamanlayıcı; Enerji Tasarrufu; Auto Restart |  | 2.7 kW | 25.000 BTU | A |  | 3.9 | 1687 kWh | 220 mm | 1040 mm | 13 kg | 37 dB | 43 dB | 59 dB | Beyaz | 330 mm |  | 6.1 | 2.45 kW | 24.000 BTU | A++ |  | 402 kWh | R-32 | 24.000 BTU | Inverter | Duvar Tipi
https://www.epey.com/klima/vestel-st4601-a.html | https://www.epey.com/klima/vestel-st4601-a.html | Vestel ST4601 A Salon Tipi Klima | Vestel ST4601 A Salon Tipi Klima | 104 kg | 1386 mm | 950 mm |  | 58 dB | 340 mm |  |  | Vestel ST4601 A Salon Tipi Klima Kullanım Kılavuzu |  | Yıkanabilir Ön Filtre | Buz Çözme; Otomatik Fan Hızı; I-Feel | 4 Yönlü |  | Ayarlanabilir Fan; Hava Akım Yön Ayarı; Nem Alma Modu; Turbo Mod; Uyku Modu; Zamanlayıcı; Auto Restart |  |  | 53.000 BTU | B |  | 3.50 |  | 380 mm | 580 mm | 55 kg |  |  | 52 dB | Beyaz | 1870 mm |  | 3.21 |  | 46.500 BTU | A |  | 2125 kWh | R410A | 46.500 BTU | On/Off | Salon Tipi
https://www.epey.com/klima/toshiba-j2kvg-seiya-13.html | https://www.epey.com/klima/toshiba-j2kvg-seiya-13.html | Toshiba J2KVG Seiya 13 Duvar Tipi Klima (13.000 BTU) (RAS-13J2KVG-TR) | Toshiba J2KVG Seiya 13 Duvar Tipi Klima (13.000 BTU) (RAS-13J2KVG-TR) | 24 kg | 240 mm | 660 mm | 48 dB | 63 dB | 530 mm | -15°C/24°C | -15°C/46°C | Toshiba J2KVG Seiya 13 Duvar Tipi Klima Kullanım Kılavuzu |  | Hava Filtresi | Sessiz Mod; Otomatik Fan Hızı | 2 Yönlü (Yukarı-Aşağı) | Var | Ayarlanabilir Fan; Hava Akım Yön Ayarı; Nem Alma Modu; Uyku Modu; Zamanlayıcı; Enerji Tasarrufu; Ekonomik Mod |  | 0.92 kW | 12.283 BTU | A+ |  | 4 | 980 kWh | 230 mm | 798 mm | 9 kg | 21 dB | 41 dB | 56 dB | Beyaz | 293 mm |  | 6.1 | 1.1 kW | 11.260 BTU | A++ |  | 189 kWh | R-32 | 13.000 BTU | Inverter | Duvar Tipi
https://www.epey.com/klima/samsung-ar40-9-ar40f09c0am-sk.html | https://www.epey.com/klima/samsung-ar40-9-ar40f09c0am-sk.html | Samsung AR40 9 Duvar Tipi Klima (9.000 BTU) (AR40F09C0AM/SK) | Samsung AR40 9 Duvar Tipi Klima (9.000 BTU) (AR40F09C0AM/SK) | 23.2 kg | 270 mm | 720 mm | 52 dB | 62 dB | 495 mm | -15°C/24°C | -10°C/46°C | Samsung AR40 9 Duvar Tipi Klima Kullanım Kılavuzu |  | HD Filtre | Kendi Kendini Temizleme; Buz Çözme; Anti Küf Fonksiyonu; Çocuk Kilidi; Dijital Kumanda; I-Feel; LED Ekran | 2 Yönlü (Yukarı-Aşağı) |  | Ayarlanabilir Fan; Hava Akım Yön Ayarı; Nem Alma Modu; Turbo Mod; Uyku Modu; Zamanlayıcı; Auto Restart; Ekonomik Mod | 3.91 | 0.75 kW | 10.000 BTU | A+ |  | 4 | 910 kWh | 194 mm | 805 mm | 8.1 kg | 29 dB | 38 dB | 55 dB | Beyaz | 285 mm | 3.43 | 6.3 | 0.77 kW | 9.000 BTU | A++ |  | 156 kWh | R-32 | 9.000 BTU | Inverter | Duvar Tipi
https://www.epey.com/klima/haier-ap160s2sk1fa.html | https://www.epey.com/klima/haier-ap160s2sk1fa.html | Haier AP160S2SK1FA Salon Tipi Klima | Haier AP160S2SK1FA Salon Tipi Klima | 101 kg | 370 mm | 950 mm | 58 dB | 74 dB | 1350 mm | -20°C/24°C | -20°C/46°C |  |  | Hava Filtresi | Wi-Fi Kontrol; Dijital Kumanda; 3D Hava Üfleme |  | Var | Ayarlanabilir Fan; Turbo Mod; Uyku Modu; Zamanlayıcı; Auto Restart | 3.1 |  |  | A+ |  | 4 | 3859 kWh | 350 mm | 600 mm | 50 kg | 46 dB | 52 dB | 67 dB | Beyaz | 1850 mm | 2.5 | 5.6 |  | 60.000 BTU | A++ |  | 880 kWh | R-32 | 60.000 BTU | Inverter | Salon Tipi
https://www.epey.com/klima/roseair-ast-24uw4rbtke02b.html | https://www.epey.com/klima/roseair-ast-24uw4rbtke02b.html | Roseair AST-24UW4RBTKE02B Duvar Tipi Klima (24.000 BTU) | Roseair AST-24UW4RBTKE02B Duvar Tipi Klima (24.000 BTU) | 41 kg | 310 mm | 860 mm | 52 dB | 63 dB | 667 mm | -15°C/24°C | -15°C/43°C |  |  | Hava Filtresi | Sessiz Mod; Dijital Kumanda; I-Feel; LED Ekran; Sesli Kontrol | 4 Yönlü | Var | Ayarlanabilir Fan; Uyku Modu; Zamanlayıcı; Auto Restart; Ekonomik Mod | 3.3 | 2.06 kW |  | A+++ |  | 4 |  | 225 mm | 998 mm | 11 kg | 32 dB | 46 dB | 65 dB | Beyaz | 325 mm | 3.05 | 6.3 | 2.06 kW | 24.000 BTU | A++ |  | 350 kWh | R-32 | 24.000 BTU | Inverter | Duvar Tipi
https://www.epey.com/klima/remko-skm-260-eco.html | https://www.epey.com/klima/remko-skm-260-eco.html | Remko SKM 260 Eco Portatif Klima | Remko SKM 260 Eco Portatif Klima | [8 empty] | Remko SKM 260 Eco Portatif Klima Kullanım Kılavuzu |  | Hava Filtresi |  |  |  | Ayarlanabilir Fan; Nem Alma Modu; Zamanlayıcı | [7 empty] | 365 mm | 420 mm | 29.1 kg | 48 dB | 51 dB | 65 dB | Beyaz | 720 mm | 2.6 |  |  | 9.000 BTU | A |  |  | R290 | 9.000 BTU | On/Off | Portatif
https://www.epey.com/klima/aiwa-polaris-12.html | https://www.epey.com/klima/aiwa-polaris-12.html | Aiwa Polaris 12 Portatif Klima | Aiwa Polaris 12 Portatif Klima | [10 empty] | Hava Filtresi |  |  |  | Nem Alma Modu; Turbo Mod; Uyku Modu; Zamanlayıcı | [13 empty] | Beyaz |  |  |  |  | 12.000 BTU | A |  |  | R290 | 12.000 BTU | On/Off | Portatif
https://www.epey.com/klima/fujitsu-high-spec-9-aseh09kgtg.html | https://www.epey.com/klima/fujitsu-high-spec-9-aseh09kgtg.html | Fujitsu High Spec 9 Duvar Tipi Klima (9.000 BTU) (ASEH09KGTG) | Fujitsu High Spec 9 Duvar Tipi Klima (9.000 BTU) (ASEH09KGTG) | 30 kg | 290 mm | 542 mm | 44 dB | 58 dB | 799 mm | -15°C/24°C | -10°C/50°C |  |  | Apple-catechin Filtre; Hava Filtresi; İyon Koku Filtresi | Dijital Kumanda; Hareket Algılama | 2 Yönlü (Yukarı-Aşağı) | Var | Ayarlanabilir Fan; Uyku Modu; Zamanlayıcı; Auto Restart |  | 0.6 kW | 9.550 BTU | A+++ |  | 5.2 | 646 kWh | 215 mm | 834 mm | 10 kg | 19 dB | 38 dB | 52 dB | Beyaz | 270 mm |  | 9.4 | 0.55 kW | 8.530 BTU | A+++ |  | 93 kWh | R-32 | 9.000 BTU | Inverter | Duvar Tipi
https://www.epey.com/klima/fujitsu-high-spec-14-aseh14kgtg.html | https://www.epey.com/klima/fujitsu-high-spec-14-aseh14kgtg.html | Fujitsu High Spec 14 Duvar Tipi Klima (14.000 BTU) (ASEH14KGTG) | Fujitsu High Spec 14 Duvar Tipi Klima (14.000 BTU) (ASEH14KGTG) | 32 kg | 290 mm | 542 mm | 50 dB | 65 dB | 799 mm | -15°C/24°C | -10°C/50°C |  |  | Apple-catechin Filtre; Hava Filtresi; İyon Koku Filtresi | Dijital Kumanda; Hareket Algılama | 2 Yönlü (Yukarı-Aşağı) | Var | Ayarlanabilir Fan; Uyku Modu; Zamanlayıcı; Auto Restart |  | 1.45 kW | 18.424 BTU | A++ |  | 4.6 | 1217 kWh | 215 mm | 834 mm | 10 kg | 20 dB | 43 dB | 57 dB | Beyaz | 270 mm |  | 8 | 1.22 kW | 14.330 BTU | A++ |  | 184 kWh | R-32 | 14.000 BTU | Inverter | Duvar Tipi
https://www.epey.com/klima/daikin-zeta-shira-plus-24.html | https://www.epey.com/klima/daikin-zeta-shira-plus-24.html | Daikin Zeta Shira Plus 24 Duvar Tipi Klima (24.000 BTU) (FTXM71A) | Daikin Zeta Shira Plus 24 Duvar Tipi Klima (24.000 BTU) (FTXM71A) | 55 kg | 401 mm | 954 mm | 47 dB | 66 dB | 734 mm | -21°C/18°C | -10°C/50°C | Daikin Zeta Shira Plus 24 Duvar Tipi Klima Kullanım Kılavuzu |  | Alerjen Filtre; Hava Filtresi; Koku Giderici Filtre; Titanyum Apatit Filtre | Wi-Fi Kontrol; Soğutma Isıtma Geçişi; İndirekt Hava Akımı; Otomatik Fan Hızı; Akıllı Göz; Günlük Programlama; Haftalık Programlama; Hareket Algılama; Hata Teşhis ve Koruma; Kablolu Kumanda; Merkezi Kontrol; Multi Sistem; Ultra Isıtma; 3D Hava Üfleme | 4 Yönlü | Var | Ayarlanabilir Fan; Hava Akım Yön Ayarı; Nem Alma Modu; Turbo Mod; Uyku Modu; Zamanlayıcı; Enerji Tasarrufu; Auto Restart; Ekonomik Mod; Oda Havalandırma |  | 2.57 kW | 27.978 BTU | A+ |  | 4.1 | 2117 kWh | 292 mm | 998 mm | 14.5 kg | 32 dB | 47 dB | 60 dB | Beyaz | 299 mm |  | 6.2 | 2.34 kW | 24.225 BTU | A++ |  | 401 kWh | R-32 | 24.000 BTU | Inverter | Duvar Tipi
https://www.epey.com/klima/aiwa-premium-18.html | https://www.epey.com/klima/aiwa-premium-18.html | Aiwa Premium 18 Duvar Tipi Klima (18.000 BTU) | Aiwa Premium 18 Duvar Tipi Klima (18.000 BTU) | [10 empty] | Bio Filtre; Gümüş İyon | Wi-Fi Kontrol; Kendi Kendini Temizleme; Hızlı Sıcaklık Değişimi |  |  | Nem Alma Modu; Uyku Modu; Zamanlayıcı; Auto Restart | [13 empty] | Beyaz |  |  |  |  | 18.000 BTU |  |  |  | R-32 | 18.000 BTU | Inverter | Duvar Tipi
https://www.epey.com/klima/woox-portatif-9.html | https://www.epey.com/klima/woox-portatif-9.html | Woox Portatif 9 Portatif Klima (FDPH 26-2029 ZR5) | Woox Portatif 9 Portatif Klima (FDPH 26-2029 ZR5) | [10 empty] | Hava Filtresi | Dokunmatik Ekran; LED Ekran | 2 Yönlü (Yukarı-Aşağı) |  | Ayarlanabilir Fan; Nem Alma Modu; Uyku Modu; Zamanlayıcı | [13 empty] | Beyaz |  |  |  |  | 9.000 BTU | A |  |  | R290 | 9.000 BTU | On/Off | Portatif
https://www.epey.com/klima/beko-32626.html | https://www.epey.com/klima/beko-32626.html | Beko 32626 Salon Tipi Klima | Beko 32626 Salon Tipi Klima |  | 460 mm | 1040 mm |  | 69 dB | 830 mm | -7°C/24°C |  | Beko 32626 Salon Tipi Klima Kullanım Kılavuzu |  | Hava Filtresi | LCD Ekran | 2 Yönlü (Yukarı-Aşağı) | Var | Ayarlanabilir Fan; Nem Alma Modu; Auto Restart |  | 2.89 kW | 27.100 BTU | A |  | 3.8 | 2137 kWh | 345 mm | 350 mm |  |  |  | 61 dB | Beyaz | 1760 mm |  | 6.2 |  | 26.000 BTU | A++ |  | 429 kWh | R-32 | 26.000 BTU | Inverter | Salon Tipi
https://www.epey.com/klima/sakura-sac-12-mb.html | https://www.epey.com/klima/sakura-sac-12-mb.html | Sakura SAC 12 MB Portatif Klima | Sakura SAC 12 MB Portatif Klima | [10 empty] | Hava Filtresi | LED Ekran |  | Var | Ayarlanabilir Fan; Nem Alma Modu; Uyku Modu; Zamanlayıcı | 3 | 1.1 kW | 11.200 BTU |  |  |  |  | 358 mm | 688 mm | 28.2 kg |  |  |  | Beyaz | 419 mm | 2.6 |  | 1.34 kW | 12.000 BTU |  |  |  |  | 12.000 BTU | On/Off | Portatif
https://www.epey.com/klima/woox-portatif-14.html | https://www.epey.com/klima/woox-portatif-14.html | Woox Portatif 14 Portatif Klima (FDPH 41-3035 ZPR5) | Woox Portatif 14 Portatif Klima (FDPH 41-3035 ZPR5) | [10 empty] | Hava Filtresi | LED Ekran | 2 Yönlü (Yukarı-Aşağı) |  | Ayarlanabilir Fan; Nem Alma Modu; Uyku Modu; Zamanlayıcı | [13 empty] | Beyaz |  |  |  |  | 14.000 BTU | A |  |  | R290 | 14.000 BTU | On/Off | Portatif
https://www.epey.com/klima/samsung-windfree-premium-black-12-ar70f12c1db-sk.html | https://www.epey.com/klima/samsung-windfree-premium-black-12-ar70f12c1db-sk.html | Samsung Windfree Premium Black 12 Duvar Tipi Klima (12.000 BTU) (AR70F12C1DB/SK) | Samsung Windfree Premium Black 12 Duvar Tipi Klima (12.000 BTU) (AR70F12C1DB/SK) | 22.6 kg | 220 mm | 710 mm | 46 dB | 63 dB | 540 mm | -15°C/24°C | -10°C/46°C | Samsung Windfree Premium Black 12 Duvar Tipi Klima Kullanım Kılavuzu |  | Filter Plus; Tri-Care Filtre | Sessiz Mod; Wi-Fi Kontrol; Kendi Kendini Temizleme; Yapay Zeka; Buz Çözme; Akıllı Göz; Dijital Kumanda; LED Ekran | 4 Yönlü | Var | Ayarlanabilir Fan; Nem Alma Modu; Turbo Mod; Uyku Modu; Zamanlayıcı; Auto Restart; Ekonomik Mod | 3.61 | 0.97 kW | 11.942 BTU | A+ |  | 4.2 |  | 215 mm | 820 mm | 8.7 kg | 19 dB | 38 dB | 56 dB | Siyah | 299 mm | 2.43 | 6.5 | 1.44 kW | 11.942 BTU | A++ |  |  | R-32 | 12.000 BTU | Inverter | Duvar Tipi
https://www.epey.com/klima/vestel-flora-doga-inverter-246-24.html | https://www.epey.com/klima/vestel-flora-doga-inverter-246-24.html | Vestel Flora Doğa Inverter 246 24 Duvar Tipi Klima (24.000 BTU) | Vestel Flora Doğa Inverter 246 24 Duvar Tipi Klima (24.000 BTU) |  | 638 mm | 1009 mm |  | 68 dB | 364 mm |  |  | Vestel Flora Doğa Inverter 246 24 Duvar Tipi Klima Kullanım Kılavuzu |  | Catechin Filtre; Yıkanabilir Ön Filtre | Sessiz Mod; Wi-Fi Kontrol; Kendi Kendini Temizleme; Buz Çözme; Otomatik Fan Hızı; Dijital Kumanda; Hata Teşhis ve Koruma; I-Feel; LED Ekran; Sesli Kontrol | 2 Yönlü (Yukarı-Aşağı) | Var | Ayarlanabilir Fan; Nem Alma Modu; Turbo Mod; Uyku Modu; Zamanlayıcı; Auto Restart; Ekonomik Mod; Turbo Soğutma |  | 4.5 kW | 24.000 BTU | A+ |  | 4 | 1575 kWh | 226 mm | 1053 mm |  |  |  | 59 dB | Beyaz | 323 mm |  | 6.1 | 6.7 kW | 23.000 BTU | A++ |  | 387 kWh | R-32 | 24.000 BTU | Inverter | Duvar Tipi
https://www.epey.com/klima/vestel-flora-doga-inverter-074-7.html | https://www.epey.com/klima/vestel-flora-doga-inverter-074-7.html | Vestel Flora Doğa Inverter 074 7 Duvar Tipi Klima (7.000 BTU) | Vestel Flora Doğa Inverter 074 7 Duvar Tipi Klima (7.000 BTU) |  | 532 mm | 815 mm |  | 61 dB | 300 mm |  |  | Vestel Flora Doğa Inverter 074 7 Duvar Tipi Klima Kullanım Kılavuzu |  | Catechin Filtre; Yıkanabilir Ön Filtre | Sessiz Mod; Wi-Fi Kontrol; Kendi Kendini Temizleme; Buz Çözme; Otomatik Fan Hızı; Dijital Kumanda; Hata Teşhis ve Koruma; I-Feel; LED Ekran; Sesli Kontrol | 2 Yönlü (Yukarı-Aşağı) | Var | Ayarlanabilir Fan; Nem Alma Modu; Turbo Mod; Uyku Modu; Zamanlayıcı; Auto Restart; Ekonomik Mod; Turbo Soğutma |  | 2 kW | 9.000 BTU | A |  | 3.8 | 737 kWh | 190 mm | 822 mm |  |  |  | 51 dB | Beyaz | 281 mm |  | 6.1 | 2.2 kW | 7.500 BTU | A++ |  | 126 kWh | R-32 | 7.000 BTU | Inverter | Duvar Tipi
https://www.epey.com/klima/vestel-flora-doga-inverter-156-15.html | https://www.epey.com/klima/vestel-flora-doga-inverter-156-15.html | Vestel Flora Doğa Inverter 156 15 Duvar Tipi Klima (15.000 BTU) | Vestel Flora Doğa Inverter 156 15 Duvar Tipi Klima (15.000 BTU) |  | 642 mm | 909 mm |  | 64 dB | 364 mm |  |  | Vestel Flora Doğa Inverter 156 15 Duvar Tipi Klima Kullanım Kılavuzu |  | Catechin Filtre; Yıkanabilir Ön Filtre | Sessiz Mod; Wi-Fi Kontrol; Kendi Kendini Temizleme; Buz Çözme; Otomatik Fan Hızı; Dijital Kumanda; Hata Teşhis ve Koruma; I-Feel; LED Ekran; Sesli Kontrol | 2 Yönlü (Yukarı-Aşağı) | Var | Ayarlanabilir Fan; Nem Alma Modu; Turbo Mod; Uyku Modu; Zamanlayıcı; Auto Restart; Ekonomik Mod; Turbo Soğutma |  | 2.5 kW | 15.500 BTU | A+ |  | 4 | 875 kWh | 226 mm | 1053 mm |  |  |  | 55 dB | Beyaz | 323 mm |  | 6.1 | 4.4 kW | 15.000 BTU | A++ |  | 252 kWh | R-32 | 15.000 BTU | Inverter | Duvar Tipi
https://www.epey.com/klima/preo-pr-12-mc.html | https://www.epey.com/klima/preo-pr-12-mc.html | Preo PR-12 MC Portatif Klima | Preo PR-12 MC Portatif Klima | [10 empty] | Hava Filtresi |  | 2 Yönlü (Yukarı-Aşağı) |  | Ayarlanabilir Fan; Nem Alma Modu |  |  | 9.600 BTU | [10 empty] | Beyaz |  |  |  |  | 12.000 BTU |  |  |  |  | 12.000 BTU | On/Off | Portatif
https://www.epey.com/klima/samsung-windfree-premium-plus-12.html | https://www.epey.com/klima/samsung-windfree-premium-plus-12.html | Samsung WindFree™ Premium Plus 12 Duvar Tipi Klima (12.000 BTU) (AR60F12CAAW/SK) | Samsung WindFree™ Premium Plus 12 Duvar Tipi Klima (12.000 BTU) (AR60F12CAAW/SK) | 36.8 kg | 220 mm | 710 mm | 46 dB | 63 dB | 540 mm | -15°C/24°C | -10°C/46°C | Samsung WindFree™ Premium Plus 12 Duvar Tipi Klima Kullanım Kılavuzu |  | Filter Plus | Wi-Fi Kontrol; Kendi Kendini Temizleme; Yapay Zeka; Buz Çözme; Akıllı Göz; Hareket Algılama; LED Ekran | 4 Yönlü | Var | Ayarlanabilir Fan; Nem Alma Modu; Turbo Mod; Uyku Modu; Zamanlayıcı; Auto Restart; Ekonomik Mod | 3.92 | 1.02 kW | 13.648 BTU | A+ |  | 4.6 |  | 215 mm | 889 mm | 12.3 kg | 16 dB | 40 dB | 58 dB | Beyaz | 299 mm | 3.54 | 7.6 | 0.99 kW | 11.942 BTU | A++ |  |  | R-32 | 12.000 BTU | Inverter | Duvar Tipi
https://www.epey.com/klima/samsung-windfree-premium-9-ar60f09c1kw-sk.html | https://www.epey.com/klima/samsung-windfree-premium-9-ar60f09c1kw-sk.html | Samsung WindFree Premium 9 Duvar Tipi Klima (9.000 BTU) (AR60F09C1KW/SK) | Samsung WindFree Premium 9 Duvar Tipi Klima (9.000 BTU) (AR60F09C1KW/SK) | 22.6 kg | 220 mm | 710 mm | 46 dB | 63 dB | 540 mm | -15°C/24°C | -10°C/46°C | Samsung WindFree Premium 9 Duvar Tipi Klima Kullanım Kılavuzu |  | Filter Plus | Sessiz Mod; Wi-Fi Kontrol; Kendi Kendini Temizleme; Yapay Zeka; Buz Çözme; LED Ekran | 4 Yönlü | Var | Ayarlanabilir Fan; Nem Alma Modu; Uyku Modu; Zamanlayıcı; Enerji Tasarrufu; Auto Restart; Ekonomik Mod; Turbo Soğutma | 3.76 | 0.85 kW | 10.919 BTU | A+ | A+ | 4.2 |  | 215 mm | 820 mm | 8.7 kg | 19 dB | 37 dB | 54 dB | Beyaz | 299 mm | 3.25 | 6.7 | 0.77 kW | 8.530 BTU | A++ | A++ |  | R-32 | 9.000 BTU | Inverter | Duvar Tipi
https://www.epey.com/klima/viessmann-vitoclima-050-s-he-pro-plus-swaa050mfa070.html | https://www.epey.com/klima/viessmann-vitoclima-050-s-he-pro-plus-swaa050mfa070.html | Viessmann Vitoclima 050-S/HE Pro+ Duvar Tipi Klima (24.000 BTU) (SWAA050MFA070) | Viessmann Vitoclima 050-S/HE Pro+ Duvar Tipi Klima (24.000 BTU) (SWAA050MFA070) | 42.9 kg | 673 mm | 890 mm | 59 dB | 68 dB | 342 mm | -15°C/24°C | -15°C/50°C |  |  | İyonizer | Kendi Kendini Temizleme; Buz Çözme; Otomatik Fan Hızı; Hata Teşhis ve Koruma; I-Feel; LED Ekran | 4 Yönlü | Var | Ayarlanabilir Fan; Nem Alma Modu; Turbo Mod; Uyku Modu; Zamanlayıcı; Auto Restart; Ekonomik Mod |  | 2.4 kW | 24.907 BTU | A+ |  | 4 |  | 220 mm | 1040 mm | 12.3 kg | 27.5 dB | 45 dB | 60 dB | Beyaz | 327 mm |  | 6.1 | 2.6 kW | 24.020 BTU | A+ |  |  | R-32 | 24.000 BTU | Inverter | Duvar Tipi
https://www.epey.com/klima/vals-ac-12-plr.html | https://www.epey.com/klima/vals-ac-12-plr.html | Vals AC 12 PLR Portatif Klima | Vals AC 12 PLR Portatif Klima | [10 empty] | Hava Filtresi | Dokunmatik Ekran |  |  | Ayarlanabilir Fan; Zamanlayıcı |  |  | 9.000 BTU |  |  |  |  | 345 mm | 370 mm |  |  |  | 65 dB | Beyaz | 722 mm |  |  |  | 12.000 BTU |  |  |  |  | 12.000 BTU | On/Off | Portatif
https://www.epey.com/klima/rota-reindeer-12.html | https://www.epey.com/klima/rota-reindeer-12.html | Rota Reindeer 12 Duvar Tipi Klima (12.000 BTU) | Rota Reindeer 12 Duvar Tipi Klima (12.000 BTU) | 23.2 kg | 270 mm | 720 mm | 56 dB | 63 dB | 495 mm | -15°C/24°C | -15°C/50°C |  |  | Yıkanabilir Ön Filtre | Wi-Fi Kontrol; Kendi Kendini Temizleme; Otomatik Fan Hızı; LED Ekran | 2 Yönlü (Yukarı-Aşağı) | Var | Ayarlanabilir Fan; Hava Akım Yön Ayarı; Nem Alma Modu; Turbo Mod; Uyku Modu; Zamanlayıcı; Enerji Tasarrufu; Oda Havalandırma; Turbo Soğutma |  | 1.08 kW | 13.000 BTU | A+ |  | 4.1 | 991 kWh | 189 mm | 802 mm | 8.6 kg | 23 dB | 39 dB | 55 dB | Gri | 297 mm |  | 7 | 1.14 kW | 12.000 BTU | A++ |  | 180 kWh | R-32 | 12.000 BTU | Inverter | Duvar Tipi
https://www.epey.com/klima/bosch-tk-mh-5000.html | https://www.epey.com/klima/bosch-tk-mh-5000.html | Bosch TK-MH 5000 Kaset Tipi Klima | Bosch TK-MH 5000 Kaset Tipi Klima | 34.5 kg | 333 mm | 800 mm | 55.5 dB |  | 554 mm | -15°C/24°C | -15°C/50°C |  |  | Hava Filtresi | Taze Hava Üfleme | Dairesel |  | Ayarlanabilir Fan; Hava Akım Yön Ayarı; Nem Alma Modu; Turbo Mod; Uyku Modu; Zamanlayıcı |  | 1.423 kW | 18.500 BTU | A+ |  | 4 |  | 570 mm | 570 mm | 16.2 kg | 36 dB | 43 dB |  | Beyaz | 260 mm |  | 6.1 | 1.82 kW | 18.000 BTU | A++ |  |  | R410A | 18.000 BTU | On/Off | Kaset Tipi
https://www.epey.com/klima/daikin-sensira-f-24.html | https://www.epey.com/klima/daikin-sensira-f-24.html | Daikin Sensira F 24 Duvar Tipi Klima (24.000 BTU) (FTXF71F) | Daikin Sensira F 24 Duvar Tipi Klima (24.000 BTU) (FTXF71F) |  | 373 mm | 870 mm | 52 dB | 66 dB | 734 mm | -15°C/18°C | -10°C/48°C |  |  | Hava Filtresi | Günlük Programlama | 2 Yönlü (Yukarı-Aşağı) |  | Ayarlanabilir Fan; Hava Akım Yön Ayarı; Nem Alma Modu; Turbo Mod; Uyku Modu; Zamanlayıcı; Enerji Tasarrufu; Auto Restart; Ekonomik Mod; Oda Havalandırma |  | 2.603 kW | 27.978 BTU | A |  | 3.81 | 2275 kWh | 263 mm | 990 mm |  | 34 dB | 46 dB | 62 dB | Beyaz | 295 mm |  | 5.15 | 2.773 kW | 24.225 BTU | A |  | 483 kWh | R-32 | 24.000 BTU | Inverter | Duvar Tipi
https://www.epey.com/klima/kuara-a011d1.html | https://www.epey.com/klima/kuara-a011d1.html | Kuara A011D1 Portatif Klima | Kuara A011D1 Portatif Klima | [10 empty] | Hava Filtresi | Wi-Fi Kontrol; Buz Çözme; Çocuk Kilidi; Günlük Programlama; Hata Teşhis ve Koruma; LED Ekran | 2 Yönlü (Yukarı-Aşağı) | Var | Ayarlanabilir Fan; Hava Akım Yön Ayarı; Nem Alma Modu; Uyku Modu; Zamanlayıcı; Enerji Tasarrufu; Auto Restart; Oda Havalandırma | 2.4 |  | 7.165 BTU |  | A | [7 empty] | 65 dB | Beyaz |  | 2.6 |  |  | 8.871 BTU |  | A |  | R290 | 9.000 BTU | On/Off | Portatif
https://www.epey.com/klima/daikin-stylish-ftxa35e.html | https://www.epey.com/klima/daikin-stylish-ftxa35e.html | Daikin Stylish FTXA35E Duvar Tipi Klima | Daikin Stylish FTXA35E Duvar Tipi Klima | 32 kg | 350 mm | 840 mm | 49 dB | 61 dB | 550 mm | -15°C/18°C | -10°C/46°C |  |  | Alerjen Filtre; Hava Filtresi; Koku Giderici Filtre; Titanyum Apatit Filtre; Toz Filtresi | Wi-Fi Kontrol; Soğutma Isıtma Geçişi; İndirekt Hava Akımı; Otomatik Fan Hızı; Enerji Göstergesi; Akıllı Göz; Günlük Programlama; Haftalık Programlama; Hareket Algılama; Hata Teşhis ve Koruma; Kablolu Kumanda; Merkezi Kontrol; Multi Sistem; 3D Hava Üfleme | 4 Yönlü | Var | Ayarlanabilir Fan; Hava Akım Yön Ayarı; Nem Alma Modu; Turbo Mod; Uyku Modu; Zamanlayıcı; Enerji Tasarrufu; Auto Restart; Ekonomik Mod; Oda Havalandırma |  | 0.99 kW | 13.648 BTU | A+++ |  | 5.15 | 680 kWh | 189 mm | 798 mm | 12 kg | 19 dB | 41 dB | 60 dB | Siyah | 295 mm |  | 8.73 | 0.78 kW | 11.601 BTU | A+++ |  | 136 kWh | R-32 | 12.000 BTU | Inverter | Duvar Tipi
https://www.epey.com/klima/bosch-climate-2001-cl2001u-w-26-e.html | https://www.epey.com/klima/bosch-climate-2001-cl2001u-w-26-e.html | Bosch Climate 2001 CL2001U W 26 E Duvar Tipi Klima (9.000 BTU) | Bosch Climate 2001 CL2001U W 26 E Duvar Tipi Klima (9.000 BTU) | 23.2 kg | 270 mm | 720 mm | 55.5 dB | 63 dB | 495 mm | -15°C/24°C | -15°C/50°C | Bosch Climate 2001 CL2001U W 26 E Duvar Tipi Klima Kullanım Kılavuzu |  | Cold Catalyst Filtre; Yüksek Yoğunluklu Filtre | Kendi Kendini Temizleme | 2 Yönlü (Yukarı-Aşağı) | Var | Ayarlanabilir Fan; Hava Akım Yön Ayarı; Nem Alma Modu; Turbo Mod; Uyku Modu; Zamanlayıcı |  | 0.733 kW | 10.000 BTU | A+ |  | 4 | 910 kWh | 194 mm | 805 mm | 7.6 kg | 25 dB | 38.5 dB | 55 dB | Beyaz | 285 mm |  | 6.2 | 0.732 kW | 9.000 BTU | A++ |  | 158 kWh | R-32 | 9.000 BTU | Inverter | Duvar Tipi
https://www.epey.com/klima/fujiplus-fp-24tsli-23.html | https://www.epey.com/klima/fujiplus-fp-24tsli-23.html | FujiPlus FP-24TSLI/23 Salon Tipi Klima | FujiPlus FP-24TSLI/23 Salon Tipi Klima | 44 kg | 380 mm | 920 mm | 49 dB | 61 dB | 699 mm | -20°C/24°C | -15°C/52°C |  | FP-24TSLI/23/I; FP-24TSLI/23/O | İyonizer; Yıkanabilir Ön Filtre | Sessiz Mod; Wi-Fi Kontrol; Hızlı Sıcaklık Değişimi; Otomatik Fan Hızı; I-Feel | 2 Yönlü (Yukarı-Aşağı) | Var | Ayarlanabilir Fan; Hava Akım Yön Ayarı; Nem Alma Modu; Turbo Mod; Uyku Modu; Zamanlayıcı; Enerji Tasarrufu; Turbo Soğutma |  | 2.52 kW | 24.940 BTU | A+ |  | 4 |  | 399 mm | 399 mm | 29 kg |  | 49 dB | 57 dB | Gri | 1811 mm |  | 6.1 | 2.35 kW | 23.700 BTU | A++ |  |  | R-32 | 24.000 BTU | Inverter | Salon Tipi
https://www.epey.com/klima/rota-climate-petrel-12.html | https://www.epey.com/klima/rota-climate-petrel-12.html | Rota Climate Petrel 12 Duvar Tipi Klima (12.000 BTU) (QTXM35T) | Rota Climate Petrel 12 Duvar Tipi Klima (12.000 BTU) (QTXM35T) | 23.2 kg | 270 mm | 720 mm | 56 dB | 63 dB | 495 mm | -15°C/30°C | -15°C/50°C |  | QRXM35T | Antibakteriyel Filtre; Bio Filtre | Kendi Kendini Temizleme; Otomatik Fan Hızı; Uzun Mesafe Hava Akışı | 2 Yönlü (Yukarı-Aşağı) | Var | Ayarlanabilir Fan; Hava Akım Yön Ayarı; Nem Alma Modu; Turbo Mod; Uyku Modu; Zamanlayıcı; Enerji Tasarrufu; Auto Restart; Turbo Soğutma |  | 1.088 kW | 13.000 BTU | A+ |  | 4 | 945 kWh | 194 mm | 805 mm | 7.6 kg | 25 dB | 40.5 dB | 55 dB | Beyaz | 285 mm |  | 6.1 | 1.213 kW | 12.000 BTU | A++ |  | 221 kWh | R-32 | 12.000 BTU | Inverter | Duvar Tipi
https://www.epey.com/klima/fujitsu-beauty-b-14.html | https://www.epey.com/klima/fujitsu-beauty-b-14.html | Fujitsu Beauty-B 14 Duvar Tipi Klima (14.000 BTU) (ASEG14KETF-B) | Fujitsu Beauty-B 14 Duvar Tipi Klima (14.000 BTU) (ASEG14KETF-B) | 31 kg | 290 mm | 799 mm | 50 dB | 66 dB | 542 mm | -15°C/24°C | -10°C/46°C |  | AOYG14KETA | Catechin Filtre; Gümüş İyon; Koku Giderici Filtre; Toz Filtresi; Yıkanabilir Ön Filtre | Otomatik Fan Hızı; Haftalık Programlama | 2 Yönlü (Yukarı-Aşağı) | Var | Ayarlanabilir Fan; Hava Akım Yön Ayarı; Nem Alma Modu; Turbo Mod; Uyku Modu; Zamanlayıcı; Enerji Tasarrufu; Auto Restart; Ekonomik Mod; Oda Havalandırma; Turbo Soğutma |  | 1.41 kW | 18.424 BTU | A+ |  | 4.1 |  | 230 mm | 950 mm | 11.5 kg | 20 dB | 44 dB | 59 dB | Gümüş | 295 mm |  | 6.9 | 1.22 kW | 14.330 BTU | A++ |  |  | R-32 | 14.000 BTU | Inverter | Duvar Tipi
https://www.epey.com/klima/ihlas-aura-18.html | https://www.epey.com/klima/ihlas-aura-18.html | İhlas Aura 18 Duvar Tipi Klima (18.000 BTU) | İhlas Aura 18 Duvar Tipi Klima (18.000 BTU) | [10 empty] | İyonizer; Yıkanabilir Ön Filtre | Otomatik Fan Hızı; Günlük Programlama | 4 Yönlü | Var | Ayarlanabilir Fan; Hava Akım Yön Ayarı; Nem Alma Modu; Turbo Mod; Uyku Modu; Zamanlayıcı; Enerji Tasarrufu; Auto Restart; Oda Havalandırma; Turbo Soğutma |  |  | 19.000 BTU | [6 empty] | 9 kg |  |  |  | Beyaz |  |  |  |  | 18.000 BTU | A++ |  |  | R-32 | 18.000 BTU | Inverter | Duvar Tipi
https://www.epey.com/klima/siemens-as12xvw32n.html | https://www.epey.com/klima/siemens-as12xvw32n.html | Siemens AS12XVW32N Duvar Tipi Klima (12.000 BTU) | Siemens AS12XVW32N Duvar Tipi Klima (12.000 BTU) |  | 270 mm | 720 mm | 55 dB | 63 dB | 495 mm |  |  | Siemens AS12XVW32N Duvar Tipi Klima Kullanım Kılavuzu | AS12IVW32N; AS12OVW32N | Bio Filtre; Cold Catalyst Filtre; Yıkanabilir Ön Filtre; Yüksek Yoğunluklu Filtre | Sessiz Mod; Wi-Fi Kontrol; Kendi Kendini Temizleme; Donma Koruması; Otomatik Fan Hızı; Günlük Programlama; I-Feel; 3D Hava Üfleme | 4 Yönlü | Var | Ayarlanabilir Fan; Hava Akım Yön Ayarı; Nem Alma Modu; Turbo Mod; Uyku Modu; Zamanlayıcı; Enerji Tasarrufu; Ekonomik Mod; Turbo Soğutma |  |  | 13.000 BTU | A+ |  | 4 | 945 kWh | 194 mm | 805 mm | 8.5 kg | 24 dB | 63 dB | 55 dB | Beyaz | 285 mm |  | 6.1 |  | 12.000 BTU | A++ |  | 221 kWh | R-32 | 12.000 BTU | Inverter | Duvar Tipi
https://www.epey.com/klima/kumtel-juniper.html | https://www.epey.com/klima/kumtel-juniper.html | Kumtel Juniper Portatif Klima (KMPAC-7) | Kumtel Juniper Portatif Klima (KMPAC-7) | [10 empty] | Yıkanabilir Ön Filtre | Otomatik Fan Hızı; LCD Ekran |  | Var | Ayarlanabilir Fan; Hava Akım Yön Ayarı; Nem Alma Modu; Turbo Mod; Uyku Modu; Zamanlayıcı | [7 empty] | 318 mm | 329 mm | 21.5 kg |  |  | 62 dB | Beyaz | 634 mm |  |  |  | 7.000 BTU | A |  |  | R290 | 7.000 BTU | On/Off | Portatif
https://www.epey.com/klima/vaillant-climavair-pro-12.html | https://www.epey.com/klima/vaillant-climavair-pro-12.html | Vaillant climaVAIR pro 12 Duvar Tipi Klima (12.000 BTU) (VAIB1-035WN) | Vaillant climaVAIR pro 12 Duvar Tipi Klima (12.000 BTU) (VAIB1-035WN) | 25.5 kg | 330 mm | 732 mm | 52 dB | 62 dB | 555 mm | -15°C/30°C | -15°C/50°C | Vaillant climaVAIR pro 12 Duvar Tipi Klima Kullanım Kılavuzu |  | Toz Filtresi; Yıkanabilir Ön Filtre | Wi-Fi Kontrol; Buz Çözme; Otomatik Fan Hızı; I-Feel; 3D Hava Üfleme | 4 Yönlü | Var | Ayarlanabilir Fan; Hava Akım Yön Ayarı; Nem Alma Modu; Turbo Mod; Uyku Modu; Zamanlayıcı; Enerji Tasarrufu; Auto Restart; Ekonomik Mod; Turbo Soğutma |  | 0.95 kW | 12.966 BTU | A+ |  | 4.1 |  | 200 mm | 835 mm | 9 kg | 25 dB | 43 dB | 59 dB | Beyaz | 275 mm |  | 7.1 | 0.96 kW | 11.942 BTU | A++ |  |  | R-32 | 12.000 BTU | Inverter | Duvar Tipi
https://www.epey.com/klima/vaillant-climavair-pro-9.html | https://www.epey.com/klima/vaillant-climavair-pro-9.html | Vaillant climaVAIR pro 9 Duvar Tipi Klima (9.000 BTU) (VAIB1-025WN) | Vaillant climaVAIR pro 9 Duvar Tipi Klima (9.000 BTU) (VAIB1-025WN) | 24.5 kg | 330 mm | 732 mm | 51 dB | 61 dB | 555 mm | -15°C/30°C | -15°C/50°C | Vaillant climaVAIR pro 9 Duvar Tipi Klima Kullanım Kılavuzu |  | Toz Filtresi; Yıkanabilir Ön Filtre | Wi-Fi Kontrol; Buz Çözme; Otomatik Fan Hızı; I-Feel; 3D Hava Üfleme | 4 Yönlü | Var | Ayarlanabilir Fan; Hava Akım Yön Ayarı; Nem Alma Modu; Turbo Mod; Uyku Modu; Zamanlayıcı; Enerji Tasarrufu; Auto Restart; Ekonomik Mod; Turbo Soğutma |  | 0.68 kW | 10.236 BTU | A+ |  | 4.5 |  | 200 mm | 835 mm | 9 kg | 22 dB | 39 dB | 58 dB | Beyaz | 275 mm |  | 8.4 | 0.68 kW | 9.212 BTU | A++ |  |  | R-32 | 9.000 BTU | Inverter | Duvar Tipi
https://www.epey.com/klima/seg-inverter-plus-plus-24.html | https://www.epey.com/klima/seg-inverter-plus-plus-24.html | SEG Inverter++ 24 Duvar Tipi Klima (24.000 BTU) | SEG Inverter++ 24 Duvar Tipi Klima (24.000 BTU) | [6 empty] | -10°C/24°C | -10°C/46°C |  |  | İyonizer; Yıkanabilir Ön Filtre | Sessiz Mod; Buz Çözme; Hızlı Sıcaklık Değişimi; Günlük Programlama; Hata Teşhis ve Koruma; Program Hafızası; Taze Hava Üfleme; 3D Motor | 2 Yönlü (Yukarı-Aşağı) | Var | Ayarlanabilir Fan; Hava Akım Yön Ayarı; Nem Alma Modu; Turbo Mod; Uyku Modu; Zamanlayıcı; Enerji Tasarrufu; Auto Restart; Ekonomik Mod |  |  | 25.000 BTU | [10 empty] | Beyaz |  |  |  |  | 24.000 BTU | A++ |  |  | R-32 | 24.000 BTU | Inverter | Duvar Tipi
https://www.epey.com/klima/bosch-asx24vw32n.html | https://www.epey.com/klima/bosch-asx24vw32n.html | Bosch ASX24VW32N Duvar Tipi Klima (24.000 BTU) | Bosch ASX24VW32N Duvar Tipi Klima (24.000 BTU) |  | 342 mm | 890 mm |  | 67 dB | 673 mm |  |  | Bosch ASX24VW32N Duvar Tipi Klima Kullanım Kılavuzu | ASI24VW32N; ASO24VW32N | Bio Filtre; Cold Catalyst Filtre; Yıkanabilir Ön Filtre; Yüksek Yoğunluklu Filtre | Sessiz Mod; Wi-Fi Kontrol; Kendi Kendini Temizleme; Donma Koruması; Otomatik Fan Hızı; Günlük Programlama; I-Feel; LED Ekran | 2 Yönlü (Yukarı-Aşağı) | Var | Ayarlanabilir Fan; Hava Akım Yön Ayarı; Nem Alma Modu; Turbo Mod; Uyku Modu; Zamanlayıcı; Enerji Tasarrufu; Turbo Soğutma |  |  | 25.000 BTU | A+ |  | 4 | 1680 kWh | 220 mm | 1040 mm |  |  |  | 59 dB | Beyaz | 327 mm |  | 6.1 |  | 24.000 BTU | A++ |  | 405 kWh | R-32 | 24.000 BTU | Inverter | Duvar Tipi
https://www.epey.com/klima/beko-ekolojik-32125-t.html | https://www.epey.com/klima/beko-ekolojik-32125-t.html | Beko Ekolojik 32125 T Duvar Tipi Klima | Beko Ekolojik 32125 T Duvar Tipi Klima | [6 empty] | -10°C/24°C | -10°C/48°C |  |  | Hava Filtresi | Sessiz Mod; Buz Çözme; Otomatik Fan Hızı; Enerji Göstergesi; Aktif Enerji Kontrolü | 2 Yönlü (Yukarı-Aşağı) | Var | Ayarlanabilir Fan; Hava Akım Yön Ayarı; Nem Alma Modu; Turbo Mod; Uyku Modu; Zamanlayıcı; Auto Restart; Turbo Soğutma |  |  | 24.000 BTU | A++ | [9 empty] | Beyaz |  |  |  |  | 22.000 BTU | A++ |  |  |  | 21.000 BTU | Inverter | Duvar Tipi
https://www.epey.com/klima/arcelik-34726.html | https://www.epey.com/klima/arcelik-34726.html | Arçelik 34726 Salon Tipi Klima | Arçelik 34726 Salon Tipi Klima | [6 empty] | -15°C/24°C | -15°C/48°C |  |  | Hava Filtresi | Otomatik Fan Hızı; Çocuk Kilidi; Günlük Programlama; LED Ekran | 4 Yönlü |  | Ayarlanabilir Fan; Hava Akım Yön Ayarı; Nem Alma Modu; Turbo Mod; Uyku Modu; Zamanlayıcı; Enerji Tasarrufu; Turbo Soğutma |  | 2.962 kW | 37.532 BTU | A+ |  | 4 | 2800 kWh | 460 mm | 630 mm |  |  |  |  | Beyaz | 1940 mm |  | 6.2 |  | 33.779 BTU | A++ |  | 559 kWh | R-32 | 34.000 BTU | Inverter | Salon Tipi
https://www.epey.com/klima/profilo-ksx24xb32n.html | https://www.epey.com/klima/profilo-ksx24xb32n.html | Profilo KSX24XB32N Duvar Tipi Klima (24.000 BTU) | Profilo KSX24XB32N Duvar Tipi Klima (24.000 BTU) |  |  |  |  | 67 dB |  |  |  | Profilo KSX24XB32N Duvar Tipi Klima Kullanım Kılavuzu | KSI24XB32N; KSO24XB32N | İyonizer; Yıkanabilir Ön Filtre | Sessiz Mod; Wi-Fi Kontrol; Kendi Kendini Temizleme; Otomatik Fan Hızı; I-Feel | 4 Yönlü | Var | Ayarlanabilir Fan; Hava Akım Yön Ayarı; Nem Alma Modu; Turbo Mod; Uyku Modu; Zamanlayıcı; Enerji Tasarrufu; Turbo Soğutma |  |  | 25.000 BTU | A+ |  | 4 | 1680 kWh |  |  | 12.3 kg |  |  | 59 dB | Koyu Gri |  |  | 6.1 |  | 24.000 BTU | A++ |  | 405 kWh | R-32 | 24.000 BTU | Inverter | Duvar Tipi
https://www.epey.com/klima/vestfrost-vf-klm-9.html | https://www.epey.com/klima/vestfrost-vf-klm-9.html | Vestfrost VF KLM 9 Duvar Tipi Klima (9.000 BTU) | Vestfrost VF KLM 9 Duvar Tipi Klima (9.000 BTU) | [10 empty] | Yıkanabilir Ön Filtre | Otomatik Fan Hızı | 2 Yönlü (Yukarı-Aşağı) | Var | Ayarlanabilir Fan; Hava Akım Yön Ayarı; Nem Alma Modu; Turbo Mod; Uyku Modu; Zamanlayıcı; Enerji Tasarrufu; Turbo Soğutma |  |  | 10.000 BTU | A | [9 empty] | Beyaz |  |  |  |  | 9.000 BTU | A++ |  |  | R-32 | 9.000 BTU | Inverter | Duvar Tipi
https://www.epey.com/klima/beko-61205.html | https://www.epey.com/klima/beko-61205.html | Beko 61205 Duvar Tipi Klima | Beko 61205 Duvar Tipi Klima | 22.9 kg | 230 mm | 717 mm | 54 dB | 65 dB | 483 mm | -10°C/24°C | -10°C/48°C |  |  | Toz Filtresi; Yıkanabilir Ön Filtre | Kendi Kendini Temizleme; Buz Çözme; Otomatik Fan Hızı; Enerji Göstergesi; Aktif Enerji Kontrolü; LED Ekran; Sıcak Başlangıç | 2 Yönlü (Yukarı-Aşağı) | Var | Ayarlanabilir Fan; Hava Akım Yön Ayarı; Nem Alma Modu; Turbo Mod; Uyku Modu; Zamanlayıcı; Enerji Tasarrufu; Auto Restart; Turbo Soğutma |  | 0.95 kW | 10.000 BTU | A |  | 3.8 | 811 kWh | 189 mm | 837 mm | 8.5 kg | 27 dB |  | 60 dB | Beyaz | 308 mm |  | 6.1 | 1.4 kW | 12.000 BTU | A++ |  | 195 kWh | R-32 | 12.000 BTU | Inverter | Duvar Tipi
https://www.epey.com/klima/dijitsu-tornado-12.html | https://www.epey.com/klima/dijitsu-tornado-12.html | Dijitsu Tornado 12 Duvar Tipi Klima (12.000 BTU) | Dijitsu Tornado 12 Duvar Tipi Klima (12.000 BTU) | 23.2 kg | 270 mm | 720 mm | 56 dB | 63 dB | 495 mm | -20°C/24°C | -20°C/43°C |  |  | Hava Filtresi | Sessiz Mod; Kendi Kendini Temizleme; Çocuk Kilidi; I-Feel; LED Ekran | 4 Yönlü | Var | Ayarlanabilir Fan; Hava Akım Yön Ayarı; Nem Alma Modu; Turbo Mod; Uyku Modu; Zamanlayıcı; Enerji Tasarrufu; Ekonomik Mod; Turbo Soğutma |  | 1.088 kW | 13.000 BTU | A+ |  | 4 |  | 194 mm | 805 mm | 7.6 kg | 21 dB | 40.5 dB | 55 dB | Beyaz | 285 mm |  | 6.1 | 1.213 kW | 12.000 BTU | A++ |  |  | R-32 | 12.000 BTU | Inverter | Duvar Tipi
https://www.epey.com/klima/hexel-sky-12.html | https://www.epey.com/klima/hexel-sky-12.html | Hexel Sky 12 Duvar Tipi Klima (12.000 BTU) | Hexel Sky 12 Duvar Tipi Klima (12.000 BTU) | 21 kg | 270 mm | 720 mm | 55 dB | 64 dB | 495 mm | -20°C/30°C | -15°C/50°C | Hexel Sky 12 Duvar Tipi Klima Kullanım Kılavuzu |  | Cold Catalyst Filtre; Yüksek Yoğunluklu Filtre | Sessiz Mod; Kendi Kendini Temizleme; Otomatik Fan Hızı; I-Feel; LED Ekran; Taze Hava Üfleme | 4 Yönlü | Var | Ayarlanabilir Fan; Hava Akım Yön Ayarı; Nem Alma Modu; Turbo Mod; Uyku Modu; Zamanlayıcı; Enerji Tasarrufu; Ekonomik Mod; Turbo Soğutma |  | 1.19 kW | 13.000 BTU | A+ |  | 4.1 | 958 kWh | 194 mm | 805 mm | 7.3 kg | 21.5 dB | 39.5 dB | 54 dB | Beyaz | 285 mm |  | 6.5 | 1.32 kW | 12.000 BTU | A++ |  | 188 kWh | R-32 | 12.000 BTU | Inverter | Duvar Tipi
https://www.epey.com/klima/samsung-premium-plus-18-r32.html | https://www.epey.com/klima/samsung-premium-plus-18-r32.html | Samsung Premium Plus 18 (R32) Duvar Tipi Klima (18.000 BTU) (AR18DXFZAWK/SK) | Samsung Premium Plus 18 (R32) Duvar Tipi Klima (18.000 BTU) (AR18DXFZAWK/SK) | 39 kg | 310 mm | 880 mm | 51 dB | 65 dB | 638 mm | -15°C/24°C | -10°C/46°C | Samsung Premium Plus 18 (R32) Duvar Tipi Klima Kullanım Kılavuzu | AR18DXFZAWKN; AR18DXFZAWKX | Filter Plus; Yıkanabilir Ön Filtre | Sessiz Mod; Wi-Fi Kontrol; Kendi Kendini Temizleme; Yapay Zeka; Hava Temizleme; Buz Çözme; İndirekt Hava Akımı; Otomatik Fan Hızı; Enerji Göstergesi; Aktif Enerji Kontrolü; Günlük Programlama; LED Ekran; Uzun Mesafe Hava Akışı | 4 Yönlü | Var | Ayarlanabilir Fan; Hava Akım Yön Ayarı; Nem Alma Modu; Turbo Mod; Uyku Modu; Zamanlayıcı; Enerji Tasarrufu; Auto Restart; Ekonomik Mod; Oda Havalandırma; Turbo Soğutma |  | 1.61 kW | 20.473 BTU | A+ |  | 4.1 | 1298 kWh | 215 mm | 1055 mm | 12.3 kg | 25 dB | 41 dB | 58 dB | Beyaz | 299 mm |  | 6.8 | 1.39 kW | 17.061 BTU | A++ |  | 257 kWh | R-32 | 18.000 BTU | Inverter | Duvar Tipi
https://www.epey.com/klima/airfel-lva125a.html | https://www.epey.com/klima/airfel-lva125a.html | Airfel LVA125A Salon Tipi Klima | Airfel LVA125A Salon Tipi Klima | 66.87 kg | 410 mm | 946 mm | 64 dB | 73 dB | 810 mm | -15°C/24°C | -15°C/50°C |  | LZAS125AB | Cold Catalyst Filtre; Yıkanabilir Ön Filtre | Kendi Kendini Temizleme; Otomatik Fan Hızı; Çocuk Kilidi; Günlük Programlama; Hata Teşhis ve Koruma; LED Ekran | 2 Yönlü (Yukarı-Aşağı) | Var | Ayarlanabilir Fan; Hava Akım Yön Ayarı; Nem Alma Modu; Turbo Mod; Uyku Modu; Zamanlayıcı; Enerji Tasarrufu; Auto Restart; Ekonomik Mod; Turbo Soğutma |  | 3.9 kW | 45.000 BTU | A+ |  | 4.2 | 2800 kWh | 405 mm | 585 mm | 49.75 kg | 40 dB | 52 dB | 65 dB | Beyaz | 1830 mm |  | 5.8 | 4.4 kW | 41.000 BTU | A+ |  | 737 kWh | R-32 | 42.000 BTU | Inverter | Salon Tipi
https://www.epey.com/klima/samsung-ac071rn4pkg-eu.html | https://www.epey.com/klima/samsung-ac071rn4pkg-eu.html | Samsung AC071RN4PKG/EU Kaset Tipi Klima (24.000 BTU) | Samsung AC071RN4PKG/EU Kaset Tipi Klima (24.000 BTU) | 51 kg | 310 mm | 880 mm | 51 dB | 65 dB | 798 mm | -20°C/24°C | -15°C/50°C |  | AC071RXADKG/EU | Hava Filtresi | Wi-Fi Kontrol; Hava Temizleme; LED Ekran | Dairesel | Var | Ayarlanabilir Fan; Hava Akım Yön Ayarı; Nem Alma Modu; Turbo Mod; Uyku Modu; Zamanlayıcı; Ekonomik Mod; Oda Havalandırma |  | 2.48 kW | 27.297 BTU | A+ |  | 4.2 |  | 947 mm | 947 mm | 20.2 kg | 29 dB | 36 dB | 53 dB | Beyaz; Siyah | 281 mm |  | 6.7 | 2.73 kW | 24.226 BTU | A++ |  |  | R-32 | 24.000 BTU | On/Off | Kaset Tipi
https://www.epey.com/klima/bosch-climate-5000-sci-24-cas.html | https://www.epey.com/klima/bosch-climate-5000-sci-24-cas.html | Bosch Climate 5000 SCI 24 CAS Kaset Tipi Klima (24.000 BTU) | Bosch Climate 5000 SCI 24 CAS Kaset Tipi Klima (24.000 BTU) | 49 kg | 363 mm | 845 mm | 60.5 dB |  | 702 mm | -15°C/24°C | -15°C/50°C |  |  | Hava Filtresi | Taze Hava Üfleme | Dairesel |  | Ayarlanabilir Fan; Hava Akım Yön Ayarı; Nem Alma Modu; Turbo Mod; Uyku Modu; Zamanlayıcı |  | 2.05 kW | 26.000 BTU | A+ |  | 4 |  | 840 mm | 840 mm | 23 kg | 40 dB | 47 dB |  | Beyaz | 245 mm |  | 6.1 | 2.17 kW | 24.000 BTU | A++ |  |  | R410A | 24.000 BTU | Inverter | Kaset Tipi
https://www.epey.com/klima/carrier-42qfp048d8sj.html | https://www.epey.com/klima/carrier-42qfp048d8sj.html | Carrier 42QFP048D8SJ Salon Tipi Klima | Carrier 42QFP048D8SJ Salon Tipi Klima | 66.87 kg | 410 mm | 946 mm | 64 dB | 75 dB | 810 mm | -15°C/24°C | -15°C/50°C |  | 38QFP048D8SJ | Hava Filtresi | Otomatik Fan Hızı; I-Feel; LED Ekran |  | Var | Ayarlanabilir Fan; Hava Akım Yön Ayarı; Nem Alma Modu; Turbo Mod; Uyku Modu; Zamanlayıcı; Enerji Tasarrufu; Ekonomik Mod; Turbo Soğutma |  | 3.9 kW | 45.038 BTU | A+ |  | 4.2 | 2800 kWh | 405 mm | 585 mm | 49.8 kg | 46 dB | 52 dB | 66 dB | Beyaz | 1830 mm |  | 5.7 | 4.4 kW | 40.949 BTU | A+ |  | 737 kWh | R-32 | 41.000 BTU | Inverter | Salon Tipi
https://www.epey.com/klima/lg-uv-artcool-ac24bh.html | https://www.epey.com/klima/lg-uv-artcool-ac24bh.html | LG UV Artcool AC24BH Duvar Tipi Klima (S3NM24K2RGA) | LG UV Artcool AC24BH Duvar Tipi Klima (S3NM24K2RGA) | 46 kg | 330 mm | 870 mm |  | 70 dB | 650 mm |  |  |  | S3UM24K2RGA | İyonizer; Toz Filtresi; UV Filtre; Yıkanabilir Ön Filtre | Wi-Fi Kontrol; Kendi Kendini Temizleme; Hızlı Sıcaklık Değişimi; Enerji Göstergesi; Aktif Enerji Kontrolü; Dual Inverter; LED Ekran | 4 Yönlü | Var | Ayarlanabilir Fan; Hava Akım Yön Ayarı; Nem Alma Modu; Turbo Mod; Uyku Modu; Zamanlayıcı; Enerji Tasarrufu; Turbo Soğutma |  |  | 25.591 BTU | A+ |  | 4.3 | 1628 kWh | 212 mm | 998 mm | 13.5 kg |  |  | 65 dB | Siyah | 345 mm |  | 6.9 |  | 22.520 BTU | A++ |  | 335 kWh | R-32 | 24.000 BTU | Inverter | Duvar Tipi
https://www.epey.com/klima/sigma-sgm48invsmb.html | https://www.epey.com/klima/sigma-sgm48invsmb.html | Sigma SGM48INVSMB Salon Tipi Klima (48.000 BTU) | Sigma SGM48INVSMB Salon Tipi Klima (48.000 BTU) | 84 kg | 370 mm | 950 mm | 58 dB |  | 965 mm | -20°C/24°C | -20°C/46°C |  |  | Hava Filtresi; Premium Filtre; Toz Filtresi | LED Ekran; Uzun Mesafe Hava Akışı; 3D Hava Üfleme | 4 Yönlü | Var | Ayarlanabilir Fan; Hava Akım Yön Ayarı; Nem Alma Modu; Turbo Mod; Uyku Modu; Zamanlayıcı; Enerji Tasarrufu; Turbo Soğutma |  | 5.45 kW | 51.180 BTU | A |  | 3.93 |  | 350 mm | 600 mm | 50 kg | 46 dB | 52 dB |  | Beyaz | 1850 mm |  | 5.6 | 5.83 kW | 45.721 BTU | A+ |  |  | R-32 | 48.000 BTU | Inverter | Salon Tipi
https://www.epey.com/klima/simfer-sv-4101i-4101d.html | https://www.epey.com/klima/simfer-sv-4101i-4101d.html | Simfer SV-4101I/4101D Duvar Tipi Klima (12.000) | Simfer SV-4101I/4101D Duvar Tipi Klima (12.000) | 25 kg |  |  |  | 60 dB | [5 empty] | Yıkanabilir Ön Filtre | Kendi Kendini Temizleme |  | Var | Ayarlanabilir Fan; Hava Akım Yön Ayarı; Nem Alma Modu; Turbo Mod; Uyku Modu; Zamanlayıcı |  | 0.975 kW | 12.147 BTU | A+ |  | 4 | 1015 kWh |  |  | 8.5 kg |  |  | 50 dB | Beyaz |  |  | 6.2 | 1.134 kW | 12.000 BTU | A++ |  | 198 kWh | R-32 | 12.000 BTU | Inverter | Duvar Tipi
https://www.epey.com/klima/tcl-elite-tac-24chsd-xa82i.html | https://www.epey.com/klima/tcl-elite-tac-24chsd-xa82i.html | TCL Elite TAC-24CHSD-XA82I Duvar Tipi Klima (24.000) | TCL Elite TAC-24CHSD-XA82I Duvar Tipi Klima (24.000) | 40 kg | 380 mm | 920 mm |  | 67 dB | 699 mm |  |  |  |  | Hava Filtresi | Sessiz Mod; Wi-Fi Kontrol; Kendi Kendini Temizleme; Yapay Zeka; Buz Çözme; Hızlı Sıcaklık Değişimi; Çocuk Kilidi; Hata Teşhis ve Koruma; I-Feel; LED Ekran; Sıcak Başlangıç; 3D Hava Üfleme | 4 Yönlü | Var | Ayarlanabilir Fan; Hava Akım Yön Ayarı; Nem Alma Modu; Turbo Mod; Uyku Modu; Zamanlayıcı; Enerji Tasarrufu; Auto Restart; Ekonomik Mod; Turbo Soğutma |  |  | 16.378 BTU | A+ |  | 4 | 1680 kWh | 220 mm | 1010 mm | 13 kg |  |  | 54 dB | Beyaz; Siyah | 315 mm |  | 6.1 |  | 23.202 BTU | A++ |  | 390 kWh | R-32 | 24.000 BTU | Inverter | Duvar Tipi
https://www.epey.com/klima/hantech-h-pro-18.html | https://www.epey.com/klima/hantech-h-pro-18.html | Hantech H-Pro 18 Duvar Tipi Klima (18.000) (HNT-WP18VMCL/S) | Hantech H-Pro 18 Duvar Tipi Klima (18.000) (HNT-WP18VMCL/S) | 35 kg | 349 mm | 853 mm | 55 dB | 65 dB | 602 mm | -20°C/30°C | -15°C/53°C |  | HNT-WP18VMCL/S-B | Antibakteriyel Filtre; Hantech Healthy Filtresi; Yıkanabilir Ön Filtre | Sessiz Mod; Wi-Fi Kontrol; Kendi Kendini Temizleme; Buz Çözme; İndirekt Hava Akımı; Hızlı Sıcaklık Değişimi; Otomatik Fan Hızı; Enerji Göstergesi; Çocuk Kilidi; Hata Teşhis ve Koruma; I-Feel; LED Ekran; Program Hafızası; Sıcak Başlangıç; 3D Hava Üfleme | 4 Yönlü | Var | Ayarlanabilir Fan; Hava Akım Yön Ayarı; Nem Alma Modu; Turbo Mod; Uyku Modu; Zamanlayıcı; Enerji Tasarrufu; Auto Restart; Ekonomik Mod; Turbo Soğutma |  | 1.382 kW | 17.503 BTU | A+ |  | 4 | 1330 kWh | 195 mm | 920 mm | 11 kg | 27 dB | 43 dB | 54 dB | Beyaz; Siyah | 306 mm |  | 6.1 | 1.574 kW | 17.401 BTU | A++ |  | 293 kWh | R-32 | 18.000 BTU | Inverter | Duvar Tipi
https://www.epey.com/klima/carrier-premium-24.html | https://www.epey.com/klima/carrier-premium-24.html | Carrier Premium 24 Duvar Tipi Klima (24.000) (42QHG024D8SJ) | Carrier Premium 24 Duvar Tipi Klima (24.000) (42QHG024D8SJ) | 43.9 kg | 342 mm | 890 mm | 60 dB | 69 dB | 673 mm | -15°C/24°C | -15°C/50°C |  | 38QHG024D8SJ | Cold Catalyst Filtre; Koku Giderici Filtre; Toz Filtresi; Yıkanabilir Ön Filtre; Yüksek Yoğunluklu Filtre | Sessiz Mod; Wi-Fi Kontrol; Kendi Kendini Temizleme; İndirekt Hava Akımı; Hızlı Sıcaklık Değişimi; Otomatik Fan Hızı; Çocuk Kilidi; I-Feel; LED Ekran; Program Hafızası; 3D Hava Üfleme | 4 Yönlü | Var | Ayarlanabilir Fan; Hava Akım Yön Ayarı; Nem Alma Modu; Turbo Mod; Uyku Modu; Zamanlayıcı; Enerji Tasarrufu; Ekonomik Mod; Oda Havalandırma; Turbo Soğutma |  | 2.2 kW | 25.590 BTU | A+ |  | 4 | 1820 kWh | 244 mm | 1083 mm | 13.6 kg | 22 dB | 47 dB | 63 dB | Beyaz | 336 mm |  | 6.5 | 2.5 kW | 24.020 BTU | A++ |  | 264 kWh | R-32 | 24.000 BTU | Inverter | Duvar Tipi
https://www.epey.com/klima/regal-rgl-18.html | https://www.epey.com/klima/regal-rgl-18.html | Regal RGL 18 Duvar Tipi Klima (18.000) | Regal RGL 18 Duvar Tipi Klima (18.000) |  | 364 mm | 909 mm |  |  | 642 mm | -10°C/24°C | -10°C/46°C |  | 20234104 | İyonizer; Catechin Filtre; Koku Giderici Filtre; Yıkanabilir Ön Filtre | Sessiz Mod; Buz Çözme; Otomatik Fan Hızı; Çocuk Kilidi; Günlük Programlama; Hata Teşhis ve Koruma; LED Ekran; Program Hafızası; Sıcak Başlangıç | 4 Yönlü | Var | Ayarlanabilir Fan; Hava Akım Yön Ayarı; Nem Alma Modu; Turbo Mod; Uyku Modu; Zamanlayıcı; Auto Restart; Ekonomik Mod; Oda Havalandırma |  |  | 18.000 BTU | A |  |  |  | 233 mm | 1053 mm |  |  |  |  | Beyaz | 323 mm |  |  |  | 18.000 BTU | A++ |  |  | R410A | 18.000 BTU | Inverter | Duvar Tipi
https://www.epey.com/klima/regal-rgl-24.html | https://www.epey.com/klima/regal-rgl-24.html | Regal RGL 24 Duvar Tipi Klima (24.000) | Regal RGL 24 Duvar Tipi Klima (24.000) | [6 empty] | -10°C/24°C | -10°C/46°C |  |  | İyonizer; Catechin Filtre; Koku Giderici Filtre; Yıkanabilir Ön Filtre | Sessiz Mod; Buz Çözme; Otomatik Fan Hızı; Çocuk Kilidi; Günlük Programlama; Hata Teşhis ve Koruma; LED Ekran; Program Hafızası; Sıcak Başlangıç | 4 Yönlü | Var | Ayarlanabilir Fan; Hava Akım Yön Ayarı; Nem Alma Modu; Turbo Mod; Uyku Modu; Zamanlayıcı; Auto Restart; Ekonomik Mod; Oda Havalandırma |  |  | 24.000 BTU | A | [9 empty] | Beyaz |  |  |  |  | 24.000 BTU | A++ |  |  | R410A | 24.000 BTU | Inverter | Duvar Tipi
https://www.epey.com/klima/regal-rgl-12.html | https://www.epey.com/klima/regal-rgl-12.html | Regal RGL 12 Duvar Tipi Klima (12.000) | Regal RGL 12 Duvar Tipi Klima (12.000) |  | 300 mm | 815 mm |  |  | 532 mm | -10°C/24°C | -10°C/46°C |  | 20234098 | İyonizer; Catechin Filtre; Koku Giderici Filtre; Yıkanabilir Ön Filtre | Sessiz Mod; Buz Çözme; Otomatik Fan Hızı; Çocuk Kilidi; Günlük Programlama; Hata Teşhis ve Koruma; LED Ekran; Program Hafızası; Sıcak Başlangıç | 4 Yönlü | Var | Ayarlanabilir Fan; Hava Akım Yön Ayarı; Nem Alma Modu; Turbo Mod; Uyku Modu; Zamanlayıcı; Auto Restart; Ekonomik Mod; Oda Havalandırma |  |  | 12.000 BTU | A |  |  |  | 202 mm | 822 mm |  |  |  |  | Beyaz | 281 mm |  |  |  | 12.000 BTU | A++ |  |  | R410A | 12.000 BTU | Inverter | Duvar Tipi
https://www.epey.com/klima/regal-luna-24.html | https://www.epey.com/klima/regal-luna-24.html | Regal Luna 24 Duvar Tipi Klima (24.000) | Regal Luna 24 Duvar Tipi Klima (24.000) |  | 364 mm | 1009 mm | 50 dB | 68 dB | 638 mm | -15°C/24°C | -15°C/46°C | Regal Luna 24 Duvar Tipi Klima Kullanım Kılavuzu | 20235075 | Toz Filtresi; Yıkanabilir Ön Filtre | Sessiz Mod; Kendi Kendini Temizleme; Buz Çözme; Otomatik Fan Hızı; Hata Teşhis ve Koruma; I-Feel; LED Ekran; Program Hafızası | 2 Yönlü (Yukarı-Aşağı) | Var | Ayarlanabilir Fan; Hava Akım Yön Ayarı; Nem Alma Modu; Turbo Mod; Uyku Modu; Zamanlayıcı; Enerji Tasarrufu; Auto Restart; Ekonomik Mod; Oda Havalandırma; Turbo Soğutma |  | 2.6 kW | 22.950 BTU | A+ |  | 4 | 1575 kWh | 226 mm | 1053 mm |  |  |  | 59 dB | Beyaz | 323 mm |  | 6.1 | 2.8 kW | 22.700 BTU | A++ |  | 382 kWh | R-32 | 24.000 BTU | Inverter | Duvar Tipi
https://www.epey.com/klima/vestel-flora-doga-wi-fi-184.html | https://www.epey.com/klima/vestel-flora-doga-wi-fi-184.html | Vestel Flora Doğa Wi-Fi 184 Duvar Tipi Klima (18.000) | Vestel Flora Doğa Wi-Fi 184 Duvar Tipi Klima (18.000) |  | 364 mm | 909 mm |  | 65 dB | 642 mm | -15°C/24°C | -15°C/46°C | Vestel Flora Doğa Wi-Fi 184 Duvar Tipi Klima Kullanım Kılavuzu | 20234954 | Aktif Karbon Filtre; Catechin Filtre; Toz Filtresi; Yıkanabilir Ön Filtre | Wi-Fi Kontrol; Kendi Kendini Temizleme; Buz Çözme; Otomatik Fan Hızı; Hata Teşhis ve Koruma; I-Feel; Program Hafızası | 2 Yönlü (Yukarı-Aşağı) | Var | Ayarlanabilir Fan; Hava Akım Yön Ayarı; Nem Alma Modu; Turbo Mod; Uyku Modu; Zamanlayıcı; Enerji Tasarrufu; Auto Restart; Ekonomik Mod; Turbo Soğutma |  | 1.54 kW | 19.000 BTU | A+ |  | 4 | 1400 kWh | 226 mm | 1053 mm |  |  |  | 55 dB | Beyaz | 323 mm |  | 6.5 | 1.85 kW | 18.000 BTU | A++ |  | 285 kWh | R-32 | 18.000 BTU | Inverter | Duvar Tipi
https://www.epey.com/klima/vestel-flora-doga-wi-fi-124.html | https://www.epey.com/klima/vestel-flora-doga-wi-fi-124.html | Vestel Flora Doğa Wi-Fi 124 Duvar Tipi Klima (12.000) | Vestel Flora Doğa Wi-Fi 124 Duvar Tipi Klima (12.000) |  | 300 mm | 815 mm |  | 63 dB | 532 mm | -15°C/24°C | -15°C/46°C | Vestel Flora Doğa Wi-Fi 124 Duvar Tipi Klima Kullanım Kılavuzu | 20234948 | Aktif Karbon Filtre; Catechin Filtre; Toz Filtresi; Yıkanabilir Ön Filtre | Wi-Fi Kontrol; Kendi Kendini Temizleme; Buz Çözme; Otomatik Fan Hızı; Hata Teşhis ve Koruma; I-Feel; Program Hafızası | 2 Yönlü (Yukarı-Aşağı) | Var | Ayarlanabilir Fan; Hava Akım Yön Ayarı; Nem Alma Modu; Turbo Mod; Uyku Modu; Zamanlayıcı; Enerji Tasarrufu; Auto Restart; Ekonomik Mod; Turbo Soğutma |  | 1.12 kW | 13.000 BTU | A+ |  | 4 | 805 kWh | 190 mm | 822 mm |  |  |  | 52 dB | Beyaz | 281 mm |  | 6.6 | 1.45 kW | 11.600 BTU | A++ |  | 180 kWh | R-32 | 12.000 BTU | Inverter | Duvar Tipi
https://www.epey.com/klima/e-c-a-spylos-pro-9.html | https://www.epey.com/klima/e-c-a-spylos-pro-9.html | E.C.A. Spylos Pro 9 Duvar Tipi Klima (9.000) (ESA1509A100) | E.C.A. Spylos Pro 9 Duvar Tipi Klima (9.000) (ESA1509A100) | 22.8 kg | 245 mm | 700 mm | 49 dB | 62 dB | 544 mm | -15°C/24°C | -10°C/43°C |  | ESB1509A100 | Hava Filtresi | Sessiz Mod; Kendi Kendini Temizleme; Buz Çözme; Günlük Programlama; LED Ekran; Uzun Mesafe Hava Akışı | 2 Yönlü (Yukarı-Aşağı) | Var | Ayarlanabilir Fan; Hava Akım Yön Ayarı; Nem Alma Modu; Turbo Mod; Uyku Modu; Zamanlayıcı; Enerji Tasarrufu; Auto Restart; Turbo Soğutma |  | 0.75 kW | 9.555 BTU | A+ |  | 4 | 840 kWh | 195 mm | 820 mm | 8.2 kg | 19 dB | 37 dB | 54 dB | Beyaz | 280 mm |  | 6.1 | 0.804 kW | 8.870 BTU | A++ |  | 149 kWh | R-32 | 9.000 BTU | Inverter | Duvar Tipi
https://www.epey.com/klima/midea-all-easy-pro-24.html | https://www.epey.com/klima/midea-all-easy-pro-24.html | Midea All Easy Pro 24 Duvar Tipi Klima (24.000) (MSEPDU-24HRFN8) | Midea All Easy Pro 24 Duvar Tipi Klima (24.000) (MSEPDU-24HRFN8) | 45.6 kg | 342 mm | 890 mm | 58.5 dB | 68 dB | 673 mm | -20°C/24°C | -15°C/50°C |  | MOX430-24HFN8 | İyonizer; Aktif Karbon Filtre; Antibakteriyel Filtre; Bio Filtre; Cold Catalyst Filtre; Gümüş İyon; Hepa Filtre; Yüksek Yoğunluklu Filtre | Sessiz Mod; Wi-Fi Kontrol; Kendi Kendini Temizleme; Donma Koruması; Günlük Programlama; Hata Teşhis ve Koruma; I-Feel; Program Hafızası | 4 Yönlü | Var | Ayarlanabilir Fan; Hava Akım Yön Ayarı; Nem Alma Modu; Turbo Mod; Uyku Modu; Zamanlayıcı; Enerji Tasarrufu; Auto Restart; Ekonomik Mod; Turbo Soğutma |  | 1.975 kW | 25.000 BTU | A+ |  | 4.2 | 1666 kWh | 275 mm | 1140 mm | 20 kg | 21 dB | 44.5 dB | 65 dB | Beyaz | 370 mm |  | 8.5 | 1.76 kW | 24.000 BTU | A+++ |  | 288 kWh | R-32 | 24.000 BTU | Inverter | Duvar Tipi
https://www.epey.com/klima/midea-all-easy-pro-9.html | https://www.epey.com/klima/midea-all-easy-pro-9.html | Midea All Easy Pro 9 Duvar Tipi Klima (9.000) (MSEPBU-09HRFN8) | Midea All Easy Pro 9 Duvar Tipi Klima (9.000) (MSEPBU-09HRFN8) | 28.4 kg | 330 mm | 805 mm | 57 dB | 64 dB | 554 mm | -20°C/24°C | -15°C/50°C |  | MOX330-09HFN8 | İyonizer; Aktif Karbon Filtre; Antibakteriyel Filtre; Bio Filtre; Cold Catalyst Filtre; Gümüş İyon; Hepa Filtre; Yüksek Yoğunluklu Filtre | Sessiz Mod; Wi-Fi Kontrol; Kendi Kendini Temizleme; Donma Koruması; Günlük Programlama; Hata Teşhis ve Koruma; I-Feel; Program Hafızası | 4 Yönlü | Var | Ayarlanabilir Fan; Hava Akım Yön Ayarı; Nem Alma Modu; Turbo Mod; Uyku Modu; Zamanlayıcı; Enerji Tasarrufu; Auto Restart; Ekonomik Mod; Turbo Soğutma |  | 0.69 kW | 10.700 BTU | A++ |  | 4.6 | 730 kWh | 225 mm | 795 mm | 10.2 kg | 20.5 dB | 37 dB | 58 dB | Beyaz | 295 mm |  | 8.6 | 0.6 kW | 9.300 BTU | A+++ |  | 106 kWh | R-32 | 9.000 BTU | Inverter | Duvar Tipi
https://www.epey.com/klima/bosch-climate-5000-l-f.html | https://www.epey.com/klima/bosch-climate-5000-l-f.html | Bosch Climate 5000 L F Salon Tipi Klima | Bosch Climate 5000 L F Salon Tipi Klima | 103.7 kg | 415 mm | 952 mm | 63 dB | 71 dB | 1333 mm | -15°C/24°C | -15°C/50°C | Bosch Climate 5000 L F Salon Tipi Klima Kullanım Kılavuzu |  | Yıkanabilir Ön Filtre | Kendi Kendini Temizleme; Donma Koruması; Otomatik Fan Hızı; Günlük Programlama; I-Feel | 2 Yönlü (Yukarı-Aşağı) | Var | Ayarlanabilir Fan; Hava Akım Yön Ayarı; Nem Alma Modu; Turbo Mod; Uyku Modu; Zamanlayıcı; Enerji Tasarrufu; Turbo Soğutma |  | 4.47 kW | 55.000 BTU | A+ |  | 4 |  | 455 mm | 600 mm | 61.7 kg | 46 dB | 51 dB | 66 dB | Beyaz | 1934 mm |  | 6.1 | 4.68 kW | 48.000 BTU | A++ |  |  | R-32 | 48.000 BTU | Inverter | Salon Tipi
https://www.epey.com/klima/daikin-shira-eco-12-ftxp35n9.html | https://www.epey.com/klima/daikin-shira-eco-12-ftxp35n9.html | Daikin Shira Eco 12 Duvar Tipi Klima (12.000 BTU) (FTXP35N9) | Daikin Shira Eco 12 Duvar Tipi Klima (12.000 BTU) (FTXP35N9) |  | 275 mm | 658 mm | 48 dB | 62 dB | 550 mm | -15°C/18°C | -10°C/46°C | Daikin Shira Eco 12 Duvar Tipi Klima Kullanım Kılavuzu | FTXP35N5V1B9; RXP35N5V1B9 | Alerjen Filtre; Hava Filtresi; Koku Giderici Filtre; Titanyum Apatit Filtre; Toz Filtresi | Wi-Fi Kontrol; Soğutma Isıtma Geçişi; İndirekt Hava Akımı; Hızlı Sıcaklık Değişimi; Otomatik Fan Hızı; Günlük Programlama; Hata Teşhis ve Koruma; Multi Sistem | 2 Yönlü (Yukarı-Aşağı) | Var | Ayarlanabilir Fan; Hava Akım Yön Ayarı; Nem Alma Modu; Turbo Mod; Uyku Modu; Zamanlayıcı; Enerji Tasarrufu; Auto Restart; Ekonomik Mod; Oda Havalandırma |  | 1 kW | 13.600 BTU | A++ |  | 4.68 | 845 kWh | 225 mm | 770 mm |  | 20 dB | 43 dB | 58 dB | Beyaz | 286 mm |  | 6.62 | 1.01 kW | 11.900 BTU | A++ |  | 186 kWh | R-32 | 12.000 BTU | Inverter | Duvar Tipi
https://www.epey.com/klima/daikin-shira-eco-7-ftxp20n9.html | https://www.epey.com/klima/daikin-shira-eco-7-ftxp20n9.html | Daikin Shira Eco 7 Duvar Tipi Klima (7.000 BTU) (FTXP20N9) | Daikin Shira Eco 7 Duvar Tipi Klima (7.000 BTU) (FTXP20N9) |  | 275 mm | 658 mm | 46 dB | 60 dB | 550 mm | -15°C/18°C | -10°C/46°C | Daikin Shira Eco 7 Duvar Tipi Klima Kullanım Kılavuzu | FTXP20N5V1B9; RXP20N5V1B9 | Alerjen Filtre; Hava Filtresi; Koku Giderici Filtre; Titanyum Apatit Filtre; Toz Filtresi | Wi-Fi Kontrol; Soğutma Isıtma Geçişi; İndirekt Hava Akımı; Hızlı Sıcaklık Değişimi; Otomatik Fan Hızı; Günlük Programlama; Hata Teşhis ve Koruma; Multi Sistem | 2 Yönlü (Yukarı-Aşağı) | Var | Ayarlanabilir Fan; Hava Akım Yön Ayarı; Nem Alma Modu; Turbo Mod; Uyku Modu; Zamanlayıcı; Enerji Tasarrufu; Auto Restart; Ekonomik Mod; Oda Havalandırma |  | 0.52 kW | 8.500 BTU | A++ |  | 4.69 | 662 kWh | 225 mm | 770 mm |  | 19 dB | 39 dB | 55 dB | Beyaz | 286 mm |  | 6.79 | 0.5 kW | 6.800 BTU | A++ |  | 103 kWh | R-32 | 7.000 BTU | Inverter | Duvar Tipi
https://www.epey.com/klima/daikin-sensira-7.html | https://www.epey.com/klima/daikin-sensira-7.html | Daikin Sensira 7 Duvar Tipi Klima (7.000 BTU) (FTXF20E) | Daikin Sensira 7 Duvar Tipi Klima (7.000 BTU) (FTXF20E) | 24 kg | 275 mm | 658 mm | 46 dB | 60 dB | 550 mm | -15°C/18°C | -10°C/48°C | Daikin Sensira 7 Duvar Tipi Klima Kullanım Kılavuzu | FTXF20E5V1B; RXF20E5V1B | Hava Filtresi | Soğutma Isıtma Geçişi; İndirekt Hava Akımı; Hızlı Sıcaklık Değişimi; Otomatik Fan Hızı; Günlük Programlama; Hata Teşhis ve Koruma | 2 Yönlü (Yukarı-Aşağı) | Var | Ayarlanabilir Fan; Hava Akım Yön Ayarı; Nem Alma Modu; Turbo Mod; Uyku Modu; Zamanlayıcı; Enerji Tasarrufu; Auto Restart; Ekonomik Mod; Oda Havalandırma |  | 0.64 kW | 8.871 BTU | A+ |  | 4.2 | 733 kWh | 225 mm | 770 mm |  | 20 dB | 39 dB | 53 dB | Beyaz | 286 mm |  | 6.5 | 0.592 kW | 6.824 BTU | A++ |  | 108 kWh | R-32 | 7.000 BTU | Inverter | Duvar Tipi
https://www.epey.com/klima/daikin-zeta-shira-plus-18.html | https://www.epey.com/klima/daikin-zeta-shira-plus-18.html | Daikin Zeta Shira Plus 18 Duvar Tipi Klima (18.000 BTU) (FTXM50A) | Daikin Zeta Shira Plus 18 Duvar Tipi Klima (18.000 BTU) (FTXM50A) | 49 kg | 401 mm | 954 mm | 48 dB | 62 dB | 734 mm | -21°C/18°C | -10°C/50°C | Daikin Zeta Shira Plus 18 Duvar Tipi Klima Kullanım Kılavuzu | FTXM50A5V1B; RXM50A5V1B | Alerjen Filtre; Hava Filtresi; Koku Giderici Filtre; Titanyum Apatit Filtre | Wi-Fi Kontrol; Soğutma Isıtma Geçişi; İndirekt Hava Akımı; Otomatik Fan Hızı; Akıllı Göz; Günlük Programlama; Haftalık Programlama; Hareket Algılama; Hata Teşhis ve Koruma; Kablolu Kumanda; Merkezi Kontrol; Multi Sistem; Ultra Isıtma; 3D Hava Üfleme | 4 Yönlü | Var | Ayarlanabilir Fan; Hava Akım Yön Ayarı; Nem Alma Modu; Turbo Mod; Uyku Modu; Zamanlayıcı; Enerji Tasarrufu; Auto Restart; Ekonomik Mod; Oda Havalandırma |  | 1.4 kW | 19.790 BTU | A++ |  | 4.8 | 1312 kWh | 252 mm | 804 mm | 11.5 kg | 27 dB | 46 dB | 62 dB | Beyaz | 298 mm |  | 7.8 | 1.36 kW | 17.060 BTU | A++ |  | 224 kWh | R-32 | 18.000 BTU | Inverter | Duvar Tipi
https://www.epey.com/klima/grundig-gac-18003.html | https://www.epey.com/klima/grundig-gac-18003.html | Grundig GAC 18003 Duvar Tipi Klima (18.000) | Grundig GAC 18003 Duvar Tipi Klima (18.000) | [10 empty] | Toz Filtresi; Yıkanabilir Ön Filtre | Sessiz Mod; Kendi Kendini Temizleme; Buz Çözme; İndirekt Hava Akımı; Enerji Göstergesi; Aktif Enerji Kontrolü; Sıcak Başlangıç; Taze Hava Üfleme | 2 Yönlü (Yukarı-Aşağı) | Var | Ayarlanabilir Fan; Hava Akım Yön Ayarı; Nem Alma Modu; Turbo Mod; Uyku Modu; Zamanlayıcı; Auto Restart |  |  | 18.000 BTU | A++ | [9 empty] | Beyaz |  |  |  |  | 18.000 BTU | A++ |  |  |  | 18.000 BTU | Inverter | Duvar Tipi
https://www.epey.com/klima/fujiplus-sakura-18-fp-18hzd-22.html | https://www.epey.com/klima/fujiplus-sakura-18-fp-18hzd-22.html | FujiPlus Sakura 18 Duvar Tipi Klima (18.000) (FP-18HZD/22) | FujiPlus Sakura 18 Duvar Tipi Klima (18.000) (FP-18HZD/22) | 32.7 kg | 275 mm | 800 mm | 53 dB |  | 553 mm | -15°C/24°C | -10°C/43°C |  |  | Toz Filtresi; Yıkanabilir Ön Filtre; Yüksek Yoğunluklu Filtre | Kendi Kendini Temizleme; Günlük Programlama; Hata Teşhis ve Koruma; 3D Hava Üfleme | 4 Yönlü | Var | Ayarlanabilir Fan; Hava Akım Yön Ayarı; Nem Alma Modu; Turbo Mod; Uyku Modu; Zamanlayıcı; Enerji Tasarrufu; Auto Restart; Turbo Soğutma |  |  | 15.690 BTU | A+ |  | 4 | 1610 kWh | 225 mm | 1008 mm | 11.6 kg | 28 dB | 44 dB |  | Beyaz | 318 mm |  | 6.3 |  | 15.690 BTU | A++ |  | 287 kWh | R-32 | 18.000 BTU | Inverter | Duvar Tipi
https://www.epey.com/klima/electrolux-comfort-600-exp34u339hw.html | https://www.epey.com/klima/electrolux-comfort-600-exp34u339hw.html | Electrolux Comfort 600 EXP34U339HW Portatif Klima | Electrolux Comfort 600 EXP34U339HW Portatif Klima | [8 empty] | Electrolux Comfort 600 EXP34U339HW Portatif Klima Kullanım Kılavuzu |  | Hava Filtresi | Wi-Fi Kontrol; Otomatik Fan Hızı; Günlük Programlama | 2 Yönlü (Yukarı-Aşağı) |  | Ayarlanabilir Fan; Hava Akım Yön Ayarı; Nem Alma Modu; Turbo Mod; Uyku Modu; Zamanlayıcı; Oda Havalandırma | 2.8 | 1 kW |  |  | A+ |  |  | 383 mm | 472 mm |  |  |  | 64 dB | Beyaz | 705 mm | 2.6 |  | 1.3 kW | 12.000 BTU |  | A | 1806 kWh | R290 | 12.000 BTU | On/Off | Portatif
https://www.epey.com/klima/de-dietrich-climup-12.html | https://www.epey.com/klima/de-dietrich-climup-12.html | De Dietrich Clim’Up 12 Duvar Tipi Klima (12.000) | De Dietrich Clim’Up 12 Duvar Tipi Klima (12.000) | 25 kg | 260 mm | 720 mm | 49 dB | 60 dB | 540 mm |  |  |  |  | Hava Filtresi | Sessiz Mod; Kendi Kendini Temizleme; Buz Çözme; Otomatik Fan Hızı; I-Feel; Sıcak Başlangıç; 3D Hava Üfleme | 4 Yönlü | Var | Ayarlanabilir Fan; Hava Akım Yön Ayarı; Nem Alma Modu; Turbo Mod; Uyku Modu; Zamanlayıcı; Enerji Tasarrufu; Auto Restart; Ekonomik Mod |  | 1.24 kW | 12.965 BTU | A+ |  | 4.1 | 913 kWh | 198 mm | 788 mm | 8.5 kg | 24 dB | 42 dB | 54 dB | Beyaz | 292 mm |  | 6.1 | 1.13 kW | 12.283 BTU | A++ |  | 199 kWh | R-32 | 12.000 BTU | Inverter | Duvar Tipi
https://www.epey.com/klima/baymak-elegant-plus-uv-09.html | https://www.epey.com/klima/baymak-elegant-plus-uv-09.html | Baymak Elegant Plus UV 09 Duvar Tipi Klima (9.000 BTU) | Baymak Elegant Plus UV 09 Duvar Tipi Klima (9.000 BTU) | 18 kg | 233 mm | 650 mm | 53 dB | 61 dB | 456 mm |  |  | Baymak Elegant Plus UV 09 Duvar Tipi Klima Kullanım Kılavuzu |  | Aktif Karbon Filtre; Gümüş İyon; UV Filtre | Sessiz Mod; Kendi Kendini Temizleme; Donma Koruması; Buz Çözme; Aktif Enerji Kontrolü; I-Feel | 4 Yönlü | Var | Ayarlanabilir Fan; Hava Akım Yön Ayarı; Nem Alma Modu; Turbo Mod; Uyku Modu; Zamanlayıcı; Enerji Tasarrufu; Auto Restart; Ekonomik Mod |  | 0.85 kW | 9.894 BTU | A+ |  | 4 | 801 kWh | 200 mm | 761 mm | 8.5 kg |  |  | 54 dB | Beyaz | 295 mm |  | 6.1 | 0.85 kW | 9.007 BTU | A++ |  | 141 kWh | R-32 | 9.000 BTU | Inverter | Duvar Tipi
https://www.epey.com/klima/samsung-windfree-premium-black-24.html | https://www.epey.com/klima/samsung-windfree-premium-black-24.html | Samsung WindFree Premium Black 24 Duvar Tipi Klima (24.000 BTU) (AR24CXFCABT/SK) | Samsung WindFree Premium Black 24 Duvar Tipi Klima (24.000 BTU) (AR24CXFCABT/SK) | 43.8 kg | 310 mm | 880 mm | 54 dB | 68 dB | 638 mm | -15°C/24°C | -10°C/46°C |  |  | Antibakteriyel Filtre; Filter Plus; Yıkanabilir Ön Filtre | Wi-Fi Kontrol; Kendi Kendini Temizleme; Yapay Zeka; Eko Soğutma Modu; İndirekt Hava Akımı; Hata Teşhis ve Koruma | 4 Yönlü | Var | Ayarlanabilir Fan; Hava Akım Yön Ayarı; Nem Alma Modu; Uyku Modu; Zamanlayıcı; Enerji Tasarrufu; Auto Restart; Ekonomik Mod; Turbo Soğutma |  | 2.35 kW | 25.250 BTU | A |  | 3.8 | 1511 kWh | 215 mm | 1055 mm | 11.5 kg | 26 dB | 45 dB | 62 dB | Siyah | 299 mm |  | 6.4 | 1.95 kW | 22.179 BTU | A++ |  | 355 kWh | R-32 | 24.000 BTU | Inverter | Duvar Tipi
https://www.epey.com/klima/samsung-windfree-premium-black-18.html | https://www.epey.com/klima/samsung-windfree-premium-black-18.html | Samsung WindFree Premium Black 18 Duvar Tipi Klima (18.000 BTU) (AR18CXFCABT/SK) | Samsung WindFree Premium Black 18 Duvar Tipi Klima (18.000 BTU) (AR18CXFCABT/SK) | 39.8 kg | 310 mm | 880 mm | 51 dB | 65 dB | 638 mm | -15°C/24°C | -10°C/46°C |  |  | Antibakteriyel Filtre; Filter Plus; Yıkanabilir Ön Filtre | Wi-Fi Kontrol; Kendi Kendini Temizleme; Yapay Zeka; Eko Soğutma Modu; İndirekt Hava Akımı; Hata Teşhis ve Koruma | 4 Yönlü | Var | Ayarlanabilir Fan; Hava Akım Yön Ayarı; Nem Alma Modu; Uyku Modu; Zamanlayıcı; Enerji Tasarrufu; Auto Restart; Ekonomik Mod; Turbo Soğutma |  | 1.7 kW | 20.473 BTU | A |  | 3.8 | 1400 kWh | 215 mm | 1055 mm | 11.5 kg | 25 dB | 41 dB | 58 dB | Siyah | 299 mm |  | 6.8 | 1.39 kW | 17.061 BTU | A++ |  | 257 kWh | R-32 | 18.000 BTU | Inverter | Duvar Tipi
https://www.epey.com/klima/profilo-ksx09xb30n.html | https://www.epey.com/klima/profilo-ksx09xb30n.html | Profilo KSX09XB30N Duvar Tipi Klima (9.000) | Profilo KSX09XB30N Duvar Tipi Klima (9.000) |  | 270 mm | 720 mm | 56 dB |  | 495 mm |  |  |  |  | İyonizer; Cold Catalyst Filtre; Yüksek Yoğunluklu Filtre | Sessiz Mod; Kendi Kendini Temizleme; Donma Koruması; Otomatik Fan Hızı; I-Feel; 3D Hava Üfleme | 4 Yönlü | Var | Ayarlanabilir Fan; Hava Akım Yön Ayarı; Nem Alma Modu; Turbo Mod; Uyku Modu; Zamanlayıcı; Enerji Tasarrufu |  |  | 10.000 BTU | A+ |  |  |  | 194 mm | 805 mm | 7.6 kg | 25 dB | 38.5 dB |  | Beyaz | 285 mm |  |  |  | 9.000 BTU | A++ |  |  | R-32 | 9.000 BTU | Inverter | Duvar Tipi
https://www.epey.com/klima/daikin-sensira-24-ftxf71d.html | https://www.epey.com/klima/daikin-sensira-24-ftxf71d.html | Daikin Sensira 24 Duvar Tipi Klima (24.000 BTU) (FTXF71D) | Daikin Sensira 24 Duvar Tipi Klima (24.000 BTU) (FTXF71D) |  | 373 mm | 870 mm | 52 dB | 66 dB | 734 mm | -15°C/25°C | -10°C/46°C |  |  | Hava Filtresi | Günlük Programlama | 2 Yönlü (Yukarı-Aşağı) |  | Ayarlanabilir Fan; Hava Akım Yön Ayarı; Nem Alma Modu; Turbo Mod; Uyku Modu; Zamanlayıcı; Enerji Tasarrufu; Auto Restart; Ekonomik Mod; Oda Havalandırma |  | 2.603 kW | 27.900 BTU | A |  | 3.83 | 2278 kWh | 263 mm | 990 mm |  | 34 dB | 46 dB | 62 dB | Beyaz | 295 mm |  | 5.15 | 2.773 kW | 24.100 BTU | A |  | 483 kWh | R-32 | 24.000 BTU | Inverter | Duvar Tipi
https://www.epey.com/klima/tcl-t-pro-18.html | https://www.epey.com/klima/tcl-t-pro-18.html | TCL T-Pro 18 Duvar Tipi Klima (18.000) (TAC-18CHSD/TPG11I) | TCL T-Pro 18 Duvar Tipi Klima (18.000) (TAC-18CHSD/TPG11I) | 35 kg | 349 mm | 853 mm | 55 dB | 65 dB | 602 mm |  |  |  |  | Yıkanabilir Ön Filtre | Wi-Fi Kontrol; Taze Hava Üfleme |  |  | Ayarlanabilir Fan; Hava Akım Yön Ayarı; Nem Alma Modu; Turbo Mod; Uyku Modu; Zamanlayıcı; Enerji Tasarrufu |  | 1.382 kW | 17.504 BTU | A+ |  | 4 |  | 195 mm | 920 mm | 11 kg | 27 dB | 43 dB | 54 dB | Beyaz | 306 mm |  | 6.1 | 1.574 kW | 17.401 BTU | A++ |  |  | R-32 | 18.000 BTU | Inverter | Duvar Tipi
https://www.epey.com/klima/sigma-plus-24.html | https://www.epey.com/klima/sigma-plus-24.html | Sigma Plus 24 Duvar Tipi Klima (24.000) (SGM24INVDHB) | Sigma Plus 24 Duvar Tipi Klima (24.000) (SGM24INVDHB) | 44 kg | 340 mm | 890 mm | 53 dB |  | 705 mm | -15°C/24°C | -15°C/43°C |  |  | Hava Filtresi | Wi-Fi Kontrol; Kendi Kendini Temizleme; Sıcak Başlangıç |  | Var | Ayarlanabilir Fan; Hava Akım Yön Ayarı; Nem Alma Modu; Uyku Modu; Zamanlayıcı; Enerji Tasarrufu; Auto Restart; Turbo Soğutma |  | 2 kW | 25.250 BTU | A+ |  | 4 |  | 220 mm | 975 mm | 11.6 kg | 29 dB | 47 dB |  | Beyaz | 320 mm |  | 7.1 | 2.2 kW | 24.225 BTU | A++ |  |  | R-32 | 24.000 BTU | Inverter | Duvar Tipi
https://www.epey.com/klima/seg-inverter-plus-plus-18.html | https://www.epey.com/klima/seg-inverter-plus-plus-18.html | SEG Inverter++ 18 Duvar Tipi Klima (18.000 BTU) | SEG Inverter++ 18 Duvar Tipi Klima (18.000 BTU) | [6 empty] | -10°C/24°C | -10°C/46°C |  |  | İyonizer; Yıkanabilir Ön Filtre | Sessiz Mod; Buz Çözme; Hızlı Sıcaklık Değişimi; Günlük Programlama; Hata Teşhis ve Koruma; Program Hafızası; Taze Hava Üfleme; 3D Motor | 2 Yönlü (Yukarı-Aşağı) | Var | Ayarlanabilir Fan; Hava Akım Yön Ayarı; Nem Alma Modu; Turbo Mod; Uyku Modu; Zamanlayıcı; Enerji Tasarrufu; Auto Restart; Ekonomik Mod | [13 empty] | Beyaz |  |  |  |  | 18.000 BTU | A++ |  |  | R-32 | 18.000 BTU | Inverter | Duvar Tipi
https://www.epey.com/klima/beko-ekolojik-30725.html | https://www.epey.com/klima/beko-ekolojik-30725.html | Beko Ekolojik 30725 Duvar Tipi Klima (7.000 BTU) | Beko Ekolojik 30725 Duvar Tipi Klima (7.000 BTU) | 25 kg | 230 mm | 717 mm |  | 65 dB | 483 mm | -15°C/24°C | -10°C/48°C | Beko Ekolojik 30725 Duvar Tipi Klima Kullanım Kılavuzu |  | Hava Filtresi; Yıkanabilir Ön Filtre | Sessiz Mod; Yapay Zeka; Buz Çözme; Otomatik Fan Hızı; Enerji Göstergesi; Aktif Enerji Kontrolü | 2 Yönlü (Yukarı-Aşağı) | Var | Ayarlanabilir Fan; Hava Akım Yön Ayarı; Nem Alma Modu; Turbo Mod; Uyku Modu; Zamanlayıcı; Enerji Tasarrufu; Auto Restart; Ekonomik Mod |  | 0.868 kW | 11.260 BTU | A+ |  | 4 | 823 kWh | 189 mm | 837 mm | 8.5 kg | 19 dB |  | 59 dB | Beyaz | 308 mm |  | 7 | 0.6 kW | 7.500 BTU | A++ |  | 125 kWh | R-32 | 7.000 BTU | Inverter | Duvar Tipi
https://www.epey.com/klima/finlux-fin-18.html | https://www.epey.com/klima/finlux-fin-18.html | Finlux FIN 18 Duvar Tipi Klima (18.000) | Finlux FIN 18 Duvar Tipi Klima (18.000) | 43.7 kg |  |  |  | 65 dB | [5 empty] | Hava Filtresi |  |  |  | Ayarlanabilir Fan; Hava Akım Yön Ayarı; Nem Alma Modu; Turbo Mod; Uyku Modu; Zamanlayıcı; Enerji Tasarrufu | [7 empty] | 300 mm | 1116 mm | 14 kg | 55 dB |  | 55 dB | Beyaz | 381 mm |  |  |  | 18.000 BTU | A++ |  |  | R-32 | 18.000 BTU | Inverter | Duvar Tipi
https://www.epey.com/klima/lg-apnh48gtla0.html | https://www.epey.com/klima/lg-apnh48gtla0.html | LG APNH48GTLA0 Salon Tipi Klima | LG APNH48GTLA0 Salon Tipi Klima | 92 kg | 330 mm | 950 mm | 54 dB | 72 dB | 1380 mm | -18°C/18°C | -15°C/48°C |  |  | Yıkanabilir Ön Filtre | Program Hafızası |  |  | Ayarlanabilir Fan; Turbo Mod |  | 4.2 kW | 45.722 BTU | B |  | 3.51 |  | 460 mm | 590 mm | 50 kg | 45 dB | 52 dB | 65 dB | Beyaz | 1840 mm |  | 5.05 | 4.5 kW | 52.888 BTU | B |  |  | R410A | 53.000 BTU | Inverter | Salon Tipi
https://www.epey.com/klima/toshiba-haori-13.html | https://www.epey.com/klima/toshiba-haori-13.html | Toshiba Haori 13 Duvar Tipi Klima (12.000) (RAS-13N4KVRG-TR) | Toshiba Haori 13 Duvar Tipi Klima (12.000) (RAS-13N4KVRG-TR) | 30 kg | 290 mm | 780 mm | 48 dB | 61 dB | 550 mm | -15°C/24°C | -15°C/46°C | Toshiba Haori 13 Duvar Tipi Klima Kullanım Kılavuzu |  | İyonizer; Plazma | Wi-Fi Kontrol; Kendi Kendini Temizleme; Hava Temizleme; Hızlı Sıcaklık Değişimi |  | Var | Ayarlanabilir Fan; Hava Akım Yön Ayarı; Nem Alma Modu; Turbo Mod; Uyku Modu; Zamanlayıcı; Enerji Tasarrufu; Ekonomik Mod |  |  | 14.330 BTU | A+++ |  | 5.1 |  | 210 mm | 987 mm | 11 kg | 19 dB | 43 dB | 56 dB | Bordo; Ekose; Gri; Haki; Kahverengi; Koyu Gri; Krem; Mavi; Sarı; Yeşil | 300 mm |  | 8.7 |  | 11.942 BTU | A+++ |  |  | R-32 | 12.000 BTU | Inverter | Duvar Tipi
https://www.epey.com/klima/lg-uv-sirius-dc12rth.html | https://www.epey.com/klima/lg-uv-sirius-dc12rth.html | LG UV Sirius DC12RTH Duvar Tipi Klima (12.000 BTU) | LG UV Sirius DC12RTH Duvar Tipi Klima (12.000 BTU) | 25.1 kg | 230 mm | 717 mm | 50 dB | 65 dB | 483 mm | -10°C/24°C | -10°C/48°C | LG UV Sirius DC12RTH Duvar Tipi Klima Kullanım Kılavuzu |  | İyonizer; Toz Filtresi; UV Filtre | Wi-Fi Kontrol; Kendi Kendini Temizleme; Yapay Zeka; Buz Çözme; Hızlı Sıcaklık Değişimi; Otomatik Fan Hızı; Aktif Enerji Kontrolü; Dual Inverter; LED Ekran; Otomatik Kapanma | 4 Yönlü | Var | Ayarlanabilir Fan; Hava Akım Yön Ayarı; Nem Alma Modu; Turbo Mod; Uyku Modu; Zamanlayıcı; Enerji Tasarrufu; Ekonomik Mod |  | 1.05 kW | 13.658 BTU | A+ |  | 4 | 875 kWh | 189 mm | 837 mm | 9.1 kg | 19 dB | 45 dB | 59 dB | Beyaz | 308 mm |  | 6.6 | 1.08 kW | 11.950 BTU | A++ |  | 186 kWh | R-32 | 12.000 BTU | Inverter | Duvar Tipi
https://www.epey.com/klima/finlux-fin-09.html | https://www.epey.com/klima/finlux-fin-09.html | Finlux FIN 09 Duvar Tipi Klima (9.000) | Finlux FIN 09 Duvar Tipi Klima (9.000) | 32.3 kg |  |  |  | 62 dB | [5 empty] | Hava Filtresi |  |  |  | Nem Alma Modu; Enerji Tasarrufu | [7 empty] | 260 mm | 885 mm | 9.7 kg |  |  | 52 dB | Beyaz | 355 mm |  |  |  | 9.000 BTU |  |  |  | R-32 | 9.000 BTU | Inverter | Duvar Tipi
https://www.epey.com/klima/samsung-windfree-premium-plus-wi-fi-24.html | https://www.epey.com/klima/samsung-windfree-premium-plus-wi-fi-24.html | Samsung WindFree Premium Plus Wi-Fi 24 Duvar Tipi Klima (24.000) (AR24BXCAAWK/SK) | Samsung WindFree Premium Plus Wi-Fi 24 Duvar Tipi Klima (24.000) (AR24BXCAAWK/SK) | 43.1 kg | 310 mm | 880 mm | 54 dB | 68 dB | 638 mm | -15°C/24°C | -10°C/46°C | Samsung WindFree Premium Plus Wi-Fi 24 Duvar Tipi Klima Kullanım Kılavuzu |  | Tri-Care Filtre; Yıkanabilir Ön Filtre | Wi-Fi Kontrol; Kendi Kendini Temizleme; Yapay Zeka; Buz Çözme; İndirekt Hava Akımı; Akıllı Göz; Hata Teşhis ve Koruma | 4 Yönlü | Var | Ayarlanabilir Fan; Hava Akım Yön Ayarı; Nem Alma Modu; Uyku Modu; Zamanlayıcı; Enerji Tasarrufu; Auto Restart; Ekonomik Mod |  | 2.35 kW | 25.250 BTU | A+ |  | 4 |  | 215 mm | 1055 mm | 12.6 kg | 26 dB | 45 dB | 62 dB | Beyaz | 299 mm |  | 6.4 | 1.95 kW | 22.179 BTU | A++ |  |  | R-32 | 24.000 BTU | Inverter | Duvar Tipi
https://www.epey.com/klima/lg-uv-artcool-ac18bh.html | https://www.epey.com/klima/lg-uv-artcool-ac18bh.html | LG UV Artcool AC18BH Duvar Tipi Klima (S3-M18JARGA) | LG UV Artcool AC18BH Duvar Tipi Klima (S3-M18JARGA) | 34.4 kg | 288 mm | 770 mm | 55 dB | 65 dB | 545 mm | -10°C/18°C | -15°C/48°C |  |  | İyonizer; İkili Koruma Filtresi; UV Filtre | Wi-Fi Kontrol; Kendi Kendini Temizleme; Buz Çözme; Otomatik Fan Hızı; Aktif Enerji Kontrolü; Dual Inverter | 4 Yönlü | Var | Ayarlanabilir Fan; Hava Akım Yön Ayarı; Nem Alma Modu; Uyku Modu; Zamanlayıcı; Enerji Tasarrufu; Auto Restart; Turbo Soğutma |  | 1.611 kW | 19.804 BTU | A+ |  | 4.3 | 1270 kWh | 212 mm | 998 mm | 12.8 kg | 31 dB | 48 dB | 60 dB | Siyah | 345 mm |  | 7 | 1.562 kW | 17.072 BTU | A++ |  | 250 kWh | R-32 | 18.000 BTU | Inverter | Duvar Tipi
https://www.epey.com/klima/daikin-shira-plus-ftxm35r.html | https://www.epey.com/klima/daikin-shira-plus-ftxm35r.html | Daikin Shira Plus 12 Duvar Tipi Klima (12.000) (FTXM35R) | Daikin Shira Plus 12 Duvar Tipi Klima (12.000) (FTXM35R) | 32 kg | 285 mm | 765 mm | 49 dB | 61 dB | 550 mm | -20°C/25°C | -10°C/50°C | Daikin Shira Plus 12 Duvar Tipi Klima Kullanım Kılavuzu |  | Koku Giderici Filtre | Wi-Fi Kontrol; Otomatik Fan Hızı; Hareket Algılama; Ultra Isıtma; 3D Hava Üfleme | 4 Yönlü | Var | Turbo Mod; Uyku Modu; Enerji Tasarrufu; Ekonomik Mod |  | 0.99 kW | 13.648 BTU | A+++ |  | 5.1 | 686 kWh | 272 mm | 778 mm |  | 19 dB | 45 dB | 58 dB | Beyaz | 295 mm |  | 8.65 | 0.8 kW | 11.601 BTU | A+++ |  | 137 kWh | R-32 | 12.000 BTU | Inverter | Duvar Tipi
https://www.epey.com/klima/samsung-windfree-elite-pm-1-0-18.html | https://www.epey.com/klima/samsung-windfree-elite-pm-1-0-18.html | Samsung WindFree Elite PM 1.0 18 Duvar Tipi Klima (18.000) (AR18AXAAAWK) | Samsung WindFree Elite PM 1.0 18 Duvar Tipi Klima (18.000) (AR18AXAAAWK) | 39.7 kg | 310 mm | 880 mm | 52 dB | 65 dB | 638 mm | -15°C/24°C | -10°C/46°C |  |  | PM 1.0 | Sessiz Mod; Wi-Fi Kontrol; Kendi Kendini Temizleme; Yapay Zeka; Otomatik Fan Hızı | 4 Yönlü |  | Ayarlanabilir Fan; Hava Akım Yön Ayarı; Nem Alma Modu; Uyku Modu; Zamanlayıcı; Enerji Tasarrufu; Auto Restart; Ekonomik Mod; Turbo Soğutma |  | 1.71 kW | 20.473 BTU | A+ |  | 3.8 |  | 215 mm | 1055 mm | 13.2 kg | 25 dB | 41 dB | 58 dB | Beyaz | 345 mm |  | 6.8 | 1.39 kW | 17.061 BTU | A++ |  |  | R-32 | 18.000 BTU | Inverter | Duvar Tipi
https://www.epey.com/klima/lg-dualcool-s24etk.html | https://www.epey.com/klima/lg-dualcool-s24etk.html | LG DualCool S24ETK Duvar Tipi Klima (24.000 BTU) (S3-W24K22BA) | LG DualCool S24ETK Duvar Tipi Klima (24.000 BTU) (S3-W24K22BA) | 46 kg | 330 mm | 870 mm | 57 dB | 70 dB | 650 mm | -10°C/24°C | -15°C/48°C |  |  | Hava Filtresi | Kendi Kendini Temizleme; Yapay Zeka; Eko Soğutma Modu; Buz Çözme; Otomatik Fan Hızı; Dual Inverter; Otomatik Kapanma | 4 Yönlü |  | Ayarlanabilir Fan; Hava Akım Yön Ayarı; Nem Alma Modu; Turbo Mod; Zamanlayıcı; Enerji Tasarrufu; Auto Restart |  | 2.238 kW | 25.591 BTU | A+ |  | 4.3 | 1628 kWh | 278 mm | 1053 mm | 12.3 kg | 31 dB | 49 dB | 65 dB | Beyaz | 424 mm |  | 6.9 | 2.164 kW | 22.520 BTU | A++ |  | 335 kWh | R-32 | 24.000 BTU | Inverter | Duvar Tipi
https://www.epey.com/klima/arcelik-18465-hp.html | https://www.epey.com/klima/arcelik-18465-hp.html | Arçelik 18465 HP Duvar Tipi Klima (18.000) | Arçelik 18465 HP Duvar Tipi Klima (18.000) | [6 empty] | 10°C/24°C | -10°C/48°C |  |  | İyonizer; Hava Filtresi | Sessiz Mod; Kendi Kendini Temizleme; Yapay Zeka; Buz Çözme; İndirekt Hava Akımı; Otomatik Fan Hızı; Enerji Göstergesi; Aktif Enerji Kontrolü | 4 Yönlü | Var | Ayarlanabilir Fan; Hava Akım Yön Ayarı; Nem Alma Modu; Turbo Mod; Uyku Modu; Zamanlayıcı; Enerji Tasarrufu; Auto Restart; Ekonomik Mod; Oda Havalandırma |  |  | 19.790 BTU | A+ |  |  | 1270 kWh | [6 empty] | Gri |  |  |  |  | 18.000 BTU | A++ |  | 250 kWh | R-32 | 18.000 BTU | Inverter | Duvar Tipi
https://www.epey.com/klima/arcelik-hp-ultra-hijyen-plus-prosmart-24560.html | https://www.epey.com/klima/arcelik-hp-ultra-hijyen-plus-prosmart-24560.html | Arçelik HP Ultra Hijyen Plus Prosmart 24560 Duvar Tipi Klima (24.000 BTU) | Arçelik HP Ultra Hijyen Plus Prosmart 24560 Duvar Tipi Klima (24.000 BTU) | 46 kg | 330 mm | 870 mm |  | 70 dB | 650 mm | -15°C/24°C | -15°C/48°C |  |  | İyonizer; Hava Filtresi | Sessiz Mod; Wi-Fi Kontrol; Kendi Kendini Temizleme; Yapay Zeka; Buz Çözme; İndirekt Hava Akımı; Otomatik Fan Hızı; Enerji Göstergesi; Aktif Enerji Kontrolü | 4 Yönlü | Var | Ayarlanabilir Fan; Hava Akım Yön Ayarı; Nem Alma Modu; Turbo Mod; Uyku Modu; Zamanlayıcı; Enerji Tasarrufu; Auto Restart; Ekonomik Mod; Oda Havalandırma |  |  | 25.590 BTU | A+ |  | 4.3 | 1628 kWh | 212 mm | 998 mm | 13 kg | 31 dB |  | 65 dB | Siyah | 345 mm |  | 6.9 |  | 24.000 BTU | A++ |  | 335 kWh | R-32 | 24.000 BTU | Inverter | Duvar Tipi
https://www.epey.com/klima/copa-naya-line-9.html | https://www.epey.com/klima/copa-naya-line-9.html | Copa Naya Line 9 Duvar Tipi Klima (9.000 BTU) | Copa Naya Line 9 Duvar Tipi Klima (9.000 BTU) | 25 kg | 385 mm | 730 mm |  | 62 dB | 545 mm |  |  |  |  | Hava Filtresi | Buz Çözme; Çocuk Kilidi; Hata Teşhis ve Koruma | 2 Yönlü (Yukarı-Aşağı) |  | Ayarlanabilir Fan; Hava Akım Yön Ayarı; Nem Alma Modu; Turbo Mod; Uyku Modu; Zamanlayıcı; Enerji Tasarrufu; Auto Restart |  | 1.22 kW | 10.577 BTU | A+ |  | 4 |  | 198 mm | 788 mm | 8 kg |  |  | 57 dB | Beyaz | 292 mm |  | 6.1 | 0.93 kW | 9.383 BTU | A++ |  |  | R-32 | 9.000 BTU | Inverter | Duvar Tipi
https://www.epey.com/klima/demirdokum-kion-24.html | https://www.epey.com/klima/demirdokum-kion-24.html | Demirdöküm Kion 24 Duvar Tipi Klima (24.000 BTU) (DDAI1-240WN) | Demirdöküm Kion 24 Duvar Tipi Klima (24.000 BTU) (DDAI1-240WN) | 46 kg | 330 mm | 870 mm | 57 dB | 70 dB | 650 mm | -15°C/24°C | -10°C/48°C | Demirdöküm Kion 24 Duvar Tipi Klima Kullanım Kılavuzu |  | Hava Filtresi | Otomatik Fan Hızı | 2 Yönlü (Yukarı-Aşağı) |  | Ayarlanabilir Fan; Hava Akım Yön Ayarı; Nem Alma Modu; Uyku Modu; Zamanlayıcı; Enerji Tasarrufu; Ekonomik Mod; Turbo Soğutma |  | 2.238 kW | 25.591 BTU | A+ |  | 4.3 | 1628 kWh | 210 mm | 988 mm | 11.5 kg | 29 dB | 32 dB | 65 dB | Beyaz | 345 mm |  | 6.9 | 2.306 kW | 23.884 BTU | A++ |  | 335 kWh | R-32 | 24.000 BTU | Inverter | Duvar Tipi
https://www.epey.com/klima/dolce-vita-09.html | https://www.epey.com/klima/dolce-vita-09.html | Dolce Vita 09 Duvar Tipi Klima (9.000) | Dolce Vita 09 Duvar Tipi Klima (9.000) | 25 kg | 260 mm | 720 mm | 54 dB | 61 dB | 540 mm |  |  |  |  | Hava Filtresi | Kendi Kendini Temizleme; Buz Çözme; Otomatik Fan Hızı; Dijital Kumanda; I-Feel | 2 Yönlü (Yukarı-Aşağı) |  | Ayarlanabilir Fan; Hava Akım Yön Ayarı; Turbo Mod; Uyku Modu; Zamanlayıcı; Enerji Tasarrufu; Auto Restart |  | 0.75 kW | 9.554 BTU | A+ |  | 4.1 | 752 kWh | 200 mm | 750 mm | 7.5 kg |  | 46 dB | 57 dB | Beyaz | 285 mm |  | 6.1 | 0.8 kW | 8.871 BTU | A++ |  | 149 kWh | R-32 | 9.000 BTU | Inverter | Duvar Tipi
https://www.epey.com/klima/sigma-plus-sgm09invdmg-9000.html | https://www.epey.com/klima/sigma-plus-sgm09invdmg-9000.html | Sigma Plus 9 Duvar Tipi Klima (9.000 BTU) (SGM09INVDMG) | Sigma Plus 9 Duvar Tipi Klima (9.000 BTU) (SGM09INVDMG) | 27.5 kg | 320 mm | 782 mm | 50 dB |  | 540 mm | -15°C/24°C | -15°C/48°C |  |  | Plazma; Yıkanabilir Ön Filtre | Kendi Kendini Temizleme; Gaz Kaçağı Tespiti; Buz Çözme; Otomatik Fan Hızı; Çocuk Kilidi; Hata Teşhis ve Koruma; I-Feel; Uzun Mesafe Hava Akışı |  |  | Ayarlanabilir Fan; Hava Akım Yön Ayarı; Nem Alma Modu; Turbo Mod; Uyku Modu; Zamanlayıcı; Enerji Tasarrufu |  | 0.77 kW | 10.236 BTU | A+ |  | 4 |  | 211 mm | 894 mm | 11 kg | 26 dB | 40 dB |  | Beyaz | 291 mm |  | 6.8 | 0.8 kW | 9.212 BTU | A++ |  |  | R-32 | 9.000 BTU | Inverter | Duvar Tipi
https://www.epey.com/klima/toshiba-j2kvg-seiya-24.html | https://www.epey.com/klima/toshiba-j2kvg-seiya-24.html | Toshiba J2KVG Seiya 24 Duvar Tipi Klima (24.000 BTU) (RAS-24J2KVG-TR) | Toshiba J2KVG Seiya 24 Duvar Tipi Klima (24.000 BTU) (RAS-24J2KVG-TR) | 38 kg | 290 mm | 780 mm | 55 dB | 70 dB | 550 mm | -15°C/24°C | -15°C/46°C | Toshiba J2KVG Seiya 24 Duvar Tipi Klima Kullanım Kılavuzu |  | Hava Filtresi | Sessiz Mod; Otomatik Fan Hızı | 2 Yönlü (Yukarı-Aşağı) | Var | Ayarlanabilir Fan; Hava Akım Yön Ayarı; Nem Alma Modu; Uyku Modu; Zamanlayıcı; Enerji Tasarrufu; Ekonomik Mod |  | 2.21 kW | 23.885 BTU | A+ |  | 4 | 1890 kWh | 250 mm | 1050 mm | 14 kg | 35 dB | 48 dB | 63 dB | Beyaz | 320 mm |  | 6.1 | 2.25 kW | 22.178 BTU | A++ |  | 373 kWh | R-32 | 24.000 BTU | Inverter | Duvar Tipi
https://www.epey.com/klima/denki-den24.html | https://www.epey.com/klima/denki-den24.html | Denki DEN24 Duvar Tipi Klima (24.000 BTU) | Denki DEN24 Duvar Tipi Klima (24.000 BTU) | [10 empty] | Hava Filtresi | Buz Çözme; Hata Teşhis ve Koruma |  |  | Nem Alma Modu; Uyku Modu; Zamanlayıcı | [13 empty] | Beyaz |  |  |  |  | 24.000 BTU | A++ |  |  | R410A | 24.000 BTU | Inverter | Duvar Tipi
https://www.epey.com/klima/mitsubishi-heavy-diamond-12.html | https://www.epey.com/klima/mitsubishi-heavy-diamond-12.html | Mitsubishi Heavy Diamond 12 Duvar Tipi Klima (12.000 BTU) (SRK35ZSX-W(S)) | Mitsubishi Heavy Diamond 12 Duvar Tipi Klima (12.000 BTU) (SRK35ZSX-W(S)) | 43.5 kg | 290 mm | 800 mm | 48 dB |  | 640 mm | -15°C/24°C | -15°C/46°C |  | SRK35ZSX-W(T) | Alerjen Filtre; Enzim Filtresi; Fotokatalitik Arındırıcı | Günlük Programlama |  | Var | Ayarlanabilir Fan; Hava Akım Yön Ayarı; Nem Alma Modu; Uyku Modu; Zamanlayıcı |  | 0.9 kW | 14.761 BTU | A+++ |  | 5.1 |  | 220 mm | 920 mm | 13 kg | 19 dB | 43 dB |  | Beyaz; Titanyum | 305 mm |  | 9.2 | 0.78 kW | 11.942 BTU | A+++ |  |  |  | 12.000 BTU | Inverter | Duvar Tipi
https://www.epey.com/klima/e-c-a-esa4448a100.html | https://www.epey.com/klima/e-c-a-esa4448a100.html | E.C.A. ESA4448A100 Salon Tipi Klima (48.000 BTU) | E.C.A. ESA4448A100 Salon Tipi Klima (48.000 BTU) | 82 kg | 830 mm | 410 mm | 59 dB |  | 1008 mm | -15°C/24°C | 10°C/46°C |  |  | Hava Filtresi | Otomatik Fan Hızı | 2 Yönlü (Yukarı-Aşağı) |  | Ayarlanabilir Fan; Hava Akım Yön Ayarı; Uyku Modu; Zamanlayıcı; Auto Restart |  | 3.6 kW | 44.350 BTU | A |  | 3.4 |  | 600 mm | 350 mm | 57 kg | 44 dB | 51 dB |  | Beyaz | 1850 mm |  | 5.1 | 3.89 kW | 42.650 BTU | A |  |  | R410A | 48.000 BTU | Inverter | Salon Tipi
https://www.epey.com/klima/olefini-ole-18-dcg.html | https://www.epey.com/klima/olefini-ole-18-dcg.html | Olefini OLE 18 DCG Duvar Tipi Klima (18.000 BTU) | Olefini OLE 18 DCG Duvar Tipi Klima (18.000 BTU) | 45 kg | 396 mm | 955 mm | 56 dB | 63 dB | 700 mm | -15°C/24°C | -15°C/43°C | Olefini OLE 18 DCG Duvar Tipi Klima Kullanım Kılavuzu |  | İyonizer; Alerjen Filtre; Vitamin C Filtresi; Yüksek Yoğunluklu Filtre; 3M Filtre | Wi-Fi Kontrol; Kendi Kendini Temizleme; Donma Koruması; Buz Çözme; Otomatik Fan Hızı; Hata Teşhis ve Koruma; I-Feel | 4 Yönlü | Var | Ayarlanabilir Fan; Hava Akım Yön Ayarı; Nem Alma Modu; Turbo Mod; Uyku Modu; Zamanlayıcı; Auto Restart |  | 1.41 kW | 17.998 BTU | A+ |  | 4 |  | 224 mm | 970 mm | 13.5 kg | 36 dB | 46 dB | 58 dB | Siyah | 300 mm |  | 6.1 | 1.58 kW | 17.504 BTU | A++ |  |  | R410A | 18.000 BTU | Inverter | Duvar Tipi
https://www.epey.com/klima/lg-dual-eco-s3-w09ja3aa.html | https://www.epey.com/klima/lg-dual-eco-s3-w09ja3aa.html | LG Dual Eco 9 Duvar Tipi Klima (9.000 BTU) (S3-W09JA3AA) | LG Dual Eco 9 Duvar Tipi Klima (9.000 BTU) (S3-W09JA3AA) |  | 230 mm | 717 mm |  | 65 dB | 483 mm |  |  |  |  | İkili Koruma Filtresi | Kendi Kendini Temizleme; Enerji Göstergesi; Aktif Enerji Kontrolü; Dual Inverter; Hata Teşhis ve Koruma |  |  | Ayarlanabilir Fan; Hava Akım Yön Ayarı; Nem Alma Modu; Turbo Mod; Uyku Modu; Zamanlayıcı; Enerji Tasarrufu |  | 0.8 kW |  | A+ |  | 4 | 875 kWh | 189 mm | 837 mm | 8.7 kg | 19 dB | 41 dB | 59 dB | Beyaz | 309 mm |  | 7 | 0.656 kW |  | A++ |  | 125 kWh | R-32 | 9.000 BTU | Inverter | Duvar Tipi
https://www.epey.com/klima/vestfrost-vf-9000.html | https://www.epey.com/klima/vestfrost-vf-9000.html | Vestfrost VF 9 Duvar Tipi Klima (9.000 BTU) | Vestfrost VF 9 Duvar Tipi Klima (9.000 BTU) |  | 245 mm | 720 mm |  |  | 532 mm |  |  |  |  | Catechin Filtre; Koku Giderici Filtre; Yıkanabilir Ön Filtre | Buz Çözme; +BTU; Otomatik Fan Hızı; Hata Teşhis ve Koruma | 2 Yönlü (Yukarı-Aşağı) | Var | Ayarlanabilir Fan; Hava Akım Yön Ayarı; Nem Alma Modu; Turbo Mod; Uyku Modu; Zamanlayıcı; Auto Restart; Ekonomik Mod |  |  | 9.000 BTU | A |  | 3.8 |  | 208 mm | 817 mm |  |  |  |  | Beyaz | 298 mm |  | 5.7 |  | 9.000 BTU | A+ |  |  | R410A | 9.000 BTU | Inverter | Duvar Tipi
https://www.epey.com/klima/fujiplus-sakura-24.html | https://www.epey.com/klima/fujiplus-sakura-24.html | FujiPlus Sakura 24 Duvar Tipi Klima (24.000 BTU) (FP-24 TA2HRA) | FujiPlus Sakura 24 Duvar Tipi Klima (24.000 BTU) (FP-24 TA2HRA) | 51 kg | 353 mm | 890 mm | 53 dB |  | 697 mm | -7°C/40°C | -15°C/45°C |  |  | Hava Filtresi | Otomatik Fan Hızı |  |  | Ayarlanabilir Fan; Nem Alma Modu; Uyku Modu; Zamanlayıcı |  |  | 25.250 BTU | A |  | 3.9 |  | 225 mm | 1008 mm | 12 kg | 28 dB |  |  | Beyaz | 318 mm |  | 6.2 |  | 22.520 BTU | A++ |  |  | R410A | 24.000 BTU | Inverter | Duvar Tipi
https://www.epey.com/klima/viessmann-vitoclima-200-s-he-24.html | https://www.epey.com/klima/viessmann-vitoclima-200-s-he-24.html | Viessmann Vitoclima 200 S/HE 21 Duvar Tipi Klima (21.000 BTU) (WS2062MLC0) | Viessmann Vitoclima 200 S/HE 21 Duvar Tipi Klima (21.000 BTU) (WS2062MLC0) | 46 kg | 396 mm | 955 mm | 57 dB | 67 dB | 700 mm | -15°C/24°C | -15°C/43°C | Viessmann Vitoclima 200 S/HE 21 Duvar Tipi Klima Kullanım Kılavuzu |  | Hava Filtresi | Otomatik Fan Hızı; Çocuk Kilidi | 2 Yönlü (Yukarı-Aşağı) |  | Ayarlanabilir Fan; Nem Alma Modu; Turbo Mod; Uyku Modu; Zamanlayıcı; Auto Restart; Oda Havalandırma |  | 1.9 kW | 21.154 BTU | A+ |  | 4.0 |  | 225 mm | 970 mm | 13.5 kg | 34 dB | 47 dB | 59 dB | Beyaz | 300 mm |  | 6.5 | 2 kW | 21.000 BTU | A++ |  |  | R410A | 21.000 BTU | Inverter | Duvar Tipi
https://www.epey.com/klima/eca-spylos-9.html | https://www.epey.com/klima/eca-spylos-9.html | E.C.A. Spylos 9 Duvar Tipi Klima (9.000 BTU) (ESA1209A100) | E.C.A. Spylos 9 Duvar Tipi Klima (9.000 BTU) (ESA1209A100) | 25.5 kg | 245 mm | 780 mm | 50 dB | 61 dB | 540 mm | -15°C/24°C | -10°C/43°C |  |  | Aktif Karbon Filtre | Sessiz Mod; Kendi Kendini Temizleme; Buz Çözme; İndirekt Hava Akımı | 2 Yönlü (Yukarı-Aşağı) | Var | Ayarlanabilir Fan; Hava Akım Yön Ayarı; Nem Alma Modu; Turbo Mod; Uyku Modu; Zamanlayıcı; Auto Restart |  | 0.78 kW | 9.550 BTU | A+ |  | 4 | 841 kWh | 195 mm | 820 mm | 8.8 kg | 20 dB | 36 dB | 53 dB | Beyaz | 280 mm | 3.21 | 6.2 | 0.81 kW | 8.870 BTU | A++ |  | 147 kWh | R410A | 9.000 BTU | Inverter | Duvar Tipi
https://www.epey.com/klima/daylux-ds12-0941-sinv.html | https://www.epey.com/klima/daylux-ds12-0941-sinv.html | Daylux DS12-0941/SINV Duvar Tipi Klima (12.000 BTU) | Daylux DS12-0941/SINV Duvar Tipi Klima (12.000 BTU) | 40 kg | 320 mm | 848 mm | 53 dB | 62 dB | 540 mm | -10°C/24°C | 18°C/43°C |  |  | Aktif Karbon Filtre; Gümüş İyon | Otomatik Fan Hızı; Çocuk Kilidi | 2 Yönlü (Yukarı-Aşağı) | Var | Ayarlanabilir Fan; Hava Akım Yön Ayarı; Nem Alma Modu; Turbo Mod; Uyku Modu; Zamanlayıcı |  | 1.1 kW | 12.966 BTU | A |  | 3.8 | 995 kWh | 201 mm | 770 mm | 9 kg | 25 dB | 42 dB | 52 dB | Beyaz | 283 mm |  | 5.1 | 1.15 kW | 12.000 BTU | A |  | 240 kWh | R410A | 12.000 BTU | Inverter | Duvar Tipi
https://www.epey.com/klima/sigma-sgm12invdmr.html | https://www.epey.com/klima/sigma-sgm12invdmr.html | Sigma Comfort 12 Duvar Tipi Klima (12.000 BTU) (SGM12INVDMR) | Sigma Comfort 12 Duvar Tipi Klima (12.000 BTU) (SGM12INVDMR) |  |  |  | 52 dB | [6 empty] | Aktif Karbon Filtre; Hava Filtresi | Otomatik Fan Hızı | 2 Yönlü (Yukarı-Aşağı) |  | Ayarlanabilir Fan; Hava Akım Yön Ayarı; Nem Alma Modu; Turbo Mod; Uyku Modu; Zamanlayıcı |  | 1.08 kW | 10.918 BTU | A+ |  | 4 | [5 empty] | 33 dB |  | Beyaz |  |  | 6.1 | 1.08 kW | 11.600 BTU | A++ |  |  | R410A | 12.000 BTU | Inverter | Duvar Tipi
https://www.epey.com/klima/baymak-48-fs.html | https://www.epey.com/klima/baymak-48-fs.html | Baymak 48 FS Salon Tipi Klima | Baymak 48 FS Salon Tipi Klima | 105 kg | 340 mm | 1255 mm | 62 dB |  | 945 mm |  |  | Baymak 48 FS Salon Tipi Klima Kullanım Kılavuzu |  | Hava Filtresi | Otomatik Fan Hızı | 2 Yönlü (Yukarı-Aşağı) |  | Ayarlanabilir Fan; Hava Akım Yön Ayarı; Nem Alma Modu; Zamanlayıcı; Auto Restart | 2.81 | 5.23 kW | 50.156 BTU |  | E |  | 2490 kWh | 360 mm | 560 mm | 58 kg |  | 52 dB |  | Beyaz | 1910 mm | 2.81 |  | 4.98 kW | 47.768 BTU |  | C |  |  | 48.000 BTU | On/Off | Salon Tipi
https://www.epey.com/klima/daylux-ttxn71u.html | https://www.epey.com/klima/daylux-ttxn71u.html | Daylux DTXN71U Duvar Tipi Klima (24.000 BTU) | Daylux DTXN71U Duvar Tipi Klima (24.000 BTU) | 48.4 kg | 363 mm | 845 mm | 60 dB | 65 dB | 702 mm | -15°C/30°C | -15°C/50°C |  |  | Hava Filtresi | Kendi Kendini Temizleme; Otomatik Fan Hızı | 2 Yönlü (Yukarı-Aşağı) | Var | Ayarlanabilir Fan; Hava Akım Yön Ayarı; Nem Alma Modu; Turbo Mod; Uyku Modu; Zamanlayıcı; Auto Restart |  |  | 25.000 BTU | A+ |  | 4 |  | 220 mm | 1040 mm | 11.4 kg | 34 dB | 45 dB | 59 dB | Beyaz | 327 mm |  | 6.1 |  | 24.000 BTU | A++ |  |  | R410A | 24.000 BTU | Inverter | Duvar Tipi
https://www.epey.com/klima/airfel-ltxn25u-9.html | https://www.epey.com/klima/airfel-ltxn25u-9.html | Airfel LTXN25U Duvar Tipi Klima (9.000 BTU) | Airfel LTXN25U Duvar Tipi Klima (9.000 BTU) | 27.4 kg | 300 mm | 770 mm | 55.5 dB | 60 dB | 555 mm | -15°C/30°C | -15°C/50°C |  |  | Yüksek Yoğunluklu Filtre | Donma Koruması | 2 Yönlü (Yukarı-Aşağı) | Var | Ayarlanabilir Fan; Hava Akım Yön Ayarı; Nem Alma Modu; Turbo Mod; Uyku Modu; Zamanlayıcı; Auto Restart |  |  | 10.000 BTU | A+ |  | 4 | 770 kWh | 194 mm | 715 mm | 8.9 kg | 29.5 dB | 40 dB | 52 dB | Beyaz | 295 mm |  | 6.2 |  | 9.000 BTU | A++ |  | 147 kWh | R410A | 9.000 BTU | Inverter | Duvar Tipi
https://www.epey.com/klima/mitsubishi-heavy-diamond-21.html | https://www.epey.com/klima/mitsubishi-heavy-diamond-21.html | Mitsubishi Heavy Diamond 21 Duvar Tipi Klima (21.000 BTU) (SRK63ZR-W(S)) | Mitsubishi Heavy Diamond 21 Duvar Tipi Klima (21.000 BTU) (SRK63ZR-W(S)) | 47.5 kg | 290 mm | 800 mm | 54 dB |  | 640 mm | -15°C/24°C | -15°C/46°C |  |  | İyonizer; Aktif Karbon Filtre; Enzim Filtresi; Fotokatalitik Arındırıcı | Sessiz Mod; Kendi Kendini Temizleme; Yapay Zeka; Kumandasız Çalıştırma; Buz Çözme; Otomatik Fan Hızı; Multi Sistem | 2 Yönlü (Yukarı-Aşağı) | Var | Ayarlanabilir Fan; Hava Akım Yön Ayarı; Nem Alma Modu; Turbo Mod; Uyku Modu; Zamanlayıcı; Auto Restart; Ekonomik Mod |  | 1.74 kW | 24.225 BTU | A++ |  | 4.7 |  | 262 mm | 1197 mm | 15.5 kg | 25 dB | 44 dB |  | Beyaz | 339 mm |  | 7.6 | 1.85 kW | 21.496 BTU | A++ |  |  | R410A | 21.000 BTU | Inverter | Duvar Tipi
https://www.epey.com/klima/baymak-elegant-24-chs.html | https://www.epey.com/klima/baymak-elegant-24-chs.html | Baymak Elegant 24 CHS Duvar Tipi Klima (23.884 BTU) | Baymak Elegant 24 CHS Duvar Tipi Klima (23.884 BTU) | 57 kg | 332 mm | 902 mm |  | 67 dB | 795 mm |  |  | Baymak Elegant 24 CHS Duvar Tipi Klima Kullanım Kılavuzu |  | İyonizer; Aktif Karbon Filtre; Gümüş İyon | Kendi Kendini Temizleme; Buz Çözme; İndirekt Hava Akımı; Otomatik Fan Hızı | 2 Yönlü (Yukarı-Aşağı) | Yok | Ayarlanabilir Fan; Hava Akım Yön Ayarı; Nem Alma Modu; Turbo Mod; Uyku Modu; Zamanlayıcı; Auto Restart |  | 2.54 kW | 24.908 BTU | A |  | 3.8 | 2650 kWh | 244 mm | 1185 mm | 19 kg |  |  | 64 dB | Beyaz | 322 mm |  | 5.65 | 2 kW | 23.884 BTU | A+ |  | 421 kWh | R410A | 24.000 BTU | Inverter | Duvar Tipi
https://www.epey.com/klima/fujiplus-hiro-24.html | https://www.epey.com/klima/fujiplus-hiro-24.html | FujiPlus Hiro 24 Duvar Tipi Klima (24.000 BTU) (FP-24HZD/22) | FujiPlus Hiro 24 Duvar Tipi Klima (24.000 BTU) (FP-24HZD/22) | 36.5 kg | 375 mm | 902 mm | 57 dB | 68 dB | 614 mm | -15°C/24°C |  |  |  | Hava Filtresi |  |  |  | Ayarlanabilir Fan; Uyku Modu; Zamanlayıcı |  |  |  | A+ |  | 4 |  | 280 mm | 800 mm | 32.7 kg | 29 dB | 47 dB | 64 dB | Beyaz | 553 mm |  | 6.7 |  | 21.150 BTU | A++ |  | 324 kWh | R-32 | 24.000 BTU | Inverter | Duvar Tipi
https://www.epey.com/klima/sigma-exclusive-sgm12invdhc.html | https://www.epey.com/klima/sigma-exclusive-sgm12invdhc.html | Sigma Exclusive SGM12INVDHC Duvar Tipi Klima (12.000 BTU) | Sigma Exclusive SGM12INVDHC Duvar Tipi Klima (12.000 BTU) | 31.5 kg | 275 mm | 800 mm | 48 dB |  | 553 mm | -20°C/24°C | -20°C/43°C |  |  | Aktif Karbon Filtre; Antibakteriyel Filtre; Bio Filtre; Toz Filtresi; UV Filtre; Yıkanabilir Ön Filtre | Wi-Fi Kontrol; Kendi Kendini Temizleme; Hava Temizleme; Buz Çözme; Hata Teşhis ve Koruma; I-Feel; Taze Hava Üfleme; 3D Hava Üfleme | 4 Yönlü | Var | Ayarlanabilir Fan; Hava Akım Yön Ayarı; Nem Alma Modu; Turbo Mod; Uyku Modu; Zamanlayıcı; Enerji Tasarrufu; Auto Restart |  | 0.8 kW | 14.330 BTU | A++ |  | 4.6 |  | 197 mm | 856 mm | 9.5 kg | 17 dB | 39 dB |  | Beyaz; Siyah | 300 mm |  | 8.5 | 0.65 kW | 11.940 BTU | A+++ |  |  | R-32 | 12.000 BTU | Inverter | Duvar Tipi
https://www.epey.com/klima/daewoo-d-tr-ac24000.html | https://www.epey.com/klima/daewoo-d-tr-ac24000.html | Daewoo D-TR AC24000 Duvar Tipi Klima (24.000) | Daewoo D-TR AC24000 Duvar Tipi Klima (24.000) |  |  |  |  | 68 dB | [5 empty] | İyonizer | Kendi Kendini Temizleme; I-Feel | 4 Yönlü |  | Ayarlanabilir Fan; Hava Akım Yön Ayarı; Nem Alma Modu; Turbo Mod; Uyku Modu; Zamanlayıcı; Enerji Tasarrufu |  |  |  | A+ |  | 4 | 1575 kWh | [5 empty] | 59 dB | Beyaz |  |  | 6.1 |  | 24.000 BTU | A++ |  | 382 kWh | R-32 | 24.000 BTU | Inverter | Duvar Tipi
https://www.epey.com/klima/beko-mirror-50910-aa.html | https://www.epey.com/klima/beko-mirror-50910-aa.html | Beko Mirror 50910 AA Duvar Tipi Klima (9.500 BTU) | Beko Mirror 50910 AA Duvar Tipi Klima (9.500 BTU) | 27.4 kg | 230 mm | 717 mm |  | 65 dB | 500 mm | -10°C/24°C | -10°C/48°C | Beko Mirror 50910 AA Duvar Tipi Klima Kullanım Kılavuzu |  | İyonizer; Yıkanabilir Ön Filtre; 3M Filtre | Sessiz Mod; Kendi Kendini Temizleme; Yapay Zeka; Kumandasız Çalıştırma; Eko Soğutma Modu; Buz Çözme | 4 Yönlü | Var | Ayarlanabilir Fan; Hava Akım Yön Ayarı; Nem Alma Modu; Turbo Mod; Uyku Modu; Zamanlayıcı; Auto Restart; Oda Havalandırma |  | 0.83 kW | 11.000 BTU | A |  | 3.8 | 1179 kWh | 205 mm | 885 mm | 11.5 kg | 25 dB |  | 57 dB | Siyah | 285 mm |  | 6.2 | 0.64 kW | 9.500 BTU | A++ |  | 145 kWh | R410A | 9.000 BTU | Inverter | Duvar Tipi
https://www.epey.com/klima/vestel-flora-doga-246.html | https://www.epey.com/klima/vestel-flora-doga-246.html | Vestel Flora Doğa 246 Duvar Tipi Klima (24.000 BTU) | Vestel Flora Doğa 246 Duvar Tipi Klima (24.000 BTU) |  | 364 mm | 1009 mm |  | 68 dB | 638 mm | -15°C/24°C | -15°C/46°C | Vestel Flora Doğa 246 Duvar Tipi Klima Kullanım Kılavuzu | 20235141 | Aktif Karbon Filtre; Catechin Filtre; Toz Filtresi; Yıkanabilir Ön Filtre | Wi-Fi Kontrol; Kendi Kendini Temizleme; Buz Çözme; Otomatik Fan Hızı; Hata Teşhis ve Koruma; I-Feel; Program Hafızası | 2 Yönlü (Yukarı-Aşağı) | Var | Ayarlanabilir Fan; Hava Akım Yön Ayarı; Nem Alma Modu; Turbo Mod; Uyku Modu; Zamanlayıcı; Enerji Tasarrufu; Auto Restart; Ekonomik Mod; Turbo Soğutma |  | 2.1 kW | 24.000 BTU | A+ |  | 4 | 1575 kWh | 226 mm | 1053 mm |  |  |  | 59 dB | Beyaz | 323 mm |  | 6.1 | 2.8 kW | 23.000 BTU | A++ |  | 387 kWh | R-32 | 24.000 BTU | Inverter | Duvar Tipi
https://www.epey.com/klima/midea-prime-12.html | https://www.epey.com/klima/midea-prime-12.html | Midea Prime 12 Duvar Tipi Klima (12.000 BTU) (MA2-12NXD0) | Midea Prime 12 Duvar Tipi Klima (12.000 BTU) (MA2-12NXD0) | 22.7 kg | 270 mm | 700 mm | 56 dB | 65 dB | 550 mm | -25°C/30°C | -15°C/50°C |  |  | Cold Catalyst Filtre; Yüksek Yoğunluklu Filtre | Kendi Kendini Temizleme; Otomatik Fan Hızı; 3D Hava Üfleme |  |  | Ayarlanabilir Fan; Hava Akım Yön Ayarı; Nem Alma Modu; Uyku Modu; Zamanlayıcı; Enerji Tasarrufu; Turbo Soğutma |  | 1.08 kW | 13.000 BTU | A+ |  | 4 |  | 205 mm | 805 mm | 7.9 kg | 22 dB | 38 dB | 54 dB | Beyaz | 285 mm |  | 6.1 | 1.185 kW | 12.000 BTU | A++ |  |  | R-32 | 12.000 BTU | Inverter | Duvar Tipi
https://www.epey.com/klima/demirdokum-a5-performans-9.html | https://www.epey.com/klima/demirdokum-a5-performans-9.html | Demirdöküm A5 Performans 9 Duvar Tipi Klima (9.000 BTU) | Demirdöküm A5 Performans 9 Duvar Tipi Klima (9.000 BTU) | 33.5 kg | 320 mm | 848 mm |  | 60 dB | 596 mm | -15°C/24°C | -15°C/48°C |  |  | İyonizer; Hava Filtresi | Buz Çözme; Otomatik Fan Hızı; I-Feel | 4 Yönlü |  | Ayarlanabilir Fan; Nem Alma Modu; Turbo Mod; Uyku Modu; Zamanlayıcı; Enerji Tasarrufu; Oda Havalandırma |  | 0.65 kW | 9.553 BTU | A++ |  | 4.6 | 852 kWh | 210 mm | 865 mm | 10.5 kg | 24 dB | 41 dB | 56 dB | Beyaz | 290 mm |  | 8.5 | 0.59 kW | 9.212 BTU | A+++ |  | 111 kWh | R-32 | 9.000 BTU | Inverter | Duvar Tipi
https://www.epey.com/klima/bosch-asx12aw40n.html | https://www.epey.com/klima/bosch-asx12aw40n.html | Bosch ASX12AW40N Duvar Tipi Klima (12.000 BTU) | Bosch ASX12AW40N Duvar Tipi Klima (12.000 BTU) |  | 303 mm | 765 mm | 56 dB | 62 dB | 555 mm |  |  |  | ASI12AW40N; ASO12AW40N | İyonizer; Cold Catalyst Filtre; Yüksek Yoğunluklu Filtre | Sessiz Mod; Wi-Fi Kontrol; Kendi Kendini Temizleme; Donma Koruması; I-Feel; 3D Hava Üfleme | 4 Yönlü | Var | Ayarlanabilir Fan; Hava Akım Yön Ayarı; Nem Alma Modu; Turbo Mod; Uyku Modu; Zamanlayıcı; Enerji Tasarrufu; Ekonomik Mod |  |  | 13.000 BTU | A++ |  | 4.6 | 760 kWh | 189 mm | 802 mm | 8.6 kg | 22 dB | 38 dB | 55 dB | Gri | 297 mm |  | 8.5 |  | 12.000 BTU | A+++ |  | 132 kWh | R-32 | 12.000 BTU | Inverter | Duvar Tipi
https://www.epey.com/klima/eca-niobe-12.html | https://www.epey.com/klima/eca-niobe-12.html | E.C.A. Niobe 12 Duvar Tipi Klima (12.000 BTU) | E.C.A. Niobe 12 Duvar Tipi Klima (12.000 BTU) | 30.4 kg | 245 mm | 780 mm | 53 dB | 63 dB | 540 mm | -15°C/24°C | -10°C/43°C | E.C.A. Niobe 12 Duvar Tipi Klima Kullanım Kılavuzu |  | Aktif Karbon Filtre | Sessiz Mod; Kendi Kendini Temizleme; Buz Çözme; İndirekt Hava Akımı; Uzun Mesafe Hava Akışı; 3D Motor | 2 Yönlü (Yukarı-Aşağı) | Var | Ayarlanabilir Fan; Hava Akım Yön Ayarı; Nem Alma Modu; Uyku Modu; Zamanlayıcı; Auto Restart | 3.9 | 0.95 kW | 12.630 BTU | A+ |  | 4 | 1114 kWh | 200 mm | 855 mm | 10 kg | 23 dB | 40 dB | 55 dB | Beyaz | 280 mm | 3.6 | 6.1 | 1 kW | 12.290 BTU | A++ |  | 207 kWh | R410A | 12.000 BTU | Inverter | Duvar Tipi
https://www.epey.com/klima/sunny-at-18000.html | https://www.epey.com/klima/sunny-at-18000.html | Sunny AT-18000 Duvar Tipi Klima (18.000 BTU) | Sunny AT-18000 Duvar Tipi Klima (18.000 BTU) | 39 kg | 285 mm | 760 mm | 59 dB |  | 590 mm | -7°C/24°C | 18°C/43°C | Sunny AT-18000 Duvar Tipi Klima Kullanım Kılavuzu |  | Yıkanabilir Ön Filtre | Otomatik Fan Hızı | 2 Yönlü (Yukarı-Aşağı) | Var | Ayarlanabilir Fan; Nem Alma Modu; Uyku Modu; Auto Restart | 3.21 | 1.69 kW | 18.500 BTU |  | C |  |  | 198 mm | 930 mm | 10 kg | 40 dB | 46 dB |  | Beyaz | 275 mm | 3.01 |  | 1.75 kW | 18.000 BTU |  | B |  | R410A | 18.000 BTU | On/Off | Duvar Tipi
https://www.epey.com/klima/tcl-tac-12chsd-xa21i.html | https://www.epey.com/klima/tcl-tac-12chsd-xa21i.html | TCL TAC-12CHSD/XA21I Duvar Tipi Klima (12.000 BTU) | TCL TAC-12CHSD/XA21I Duvar Tipi Klima (12.000 BTU) | 22 kg | 290 mm | 777 mm | 50 dB | 60 dB | 498 mm | -15°C/25°C | -15°C/50°C |  |  | İyonizer; Aktif Karbon Filtre | Sessiz Mod; Günlük Programlama; Hata Teşhis ve Koruma; LED Ekran; Sesli Kontrol; Sıcak Başlangıç |  | Var | Ayarlanabilir Fan; Hava Akım Yön Ayarı; Nem Alma Modu; Turbo Mod; Uyku Modu; Zamanlayıcı; Auto Restart; Ekonomik Mod |  |  | 11.669 BTU | A+ |  | 4 | 840 kWh | 201 mm | 777 mm | 8 kg | 22 dB |  | 50 dB | Beyaz | 250 mm |  | 6.1 |  | 11.601 BTU | A++ |  | 195 kWh | R-32 | 12.000 BTU | Inverter | Duvar Tipi
https://www.epey.com/klima/haier-pearl-12.html | https://www.epey.com/klima/haier-pearl-12.html | Haier Pearl 12 Duvar Tipi Klima (12.000 BTU) (AS35PBAHRA) | Haier Pearl 12 Duvar Tipi Klima (12.000 BTU) (AS35PBAHRA) | 23.5 kg | 245 mm | 700 mm | 56 dB | 56 dB | 544 mm | -15°C/24°C | -10°C/43°C | Haier Pearl 12 Duvar Tipi Klima Kullanım Kılavuzu | 1U35YEGFRA | Antibakteriyel Filtre; UV Filtre | Sessiz Mod; Wi-Fi Kontrol; Kendi Kendini Temizleme; Otomatik Fan Hızı; Çocuk Kilidi; Sesli Kontrol; Uzun Mesafe Hava Akışı |  | Var | Ayarlanabilir Fan; Hava Akım Yön Ayarı; Nem Alma Modu; Turbo Mod; Uyku Modu; Zamanlayıcı; Enerji Tasarrufu |  | 0.92 kW | 11.601 BTU | A+ |  | 4 | 980 kWh | 200 mm | 805 mm | 8 kg | 18 dB | 37 dB | 56 dB | Beyaz | 290 mm |  | 6.1 | 0.99 kW | 10.918 BTU | A++ |  | 184 kWh | R-32 | 12.000 BTU | Inverter | Duvar Tipi
https://www.epey.com/klima/samsung-ar35-silver-18-ar18bxhqasi-sk.html | https://www.epey.com/klima/samsung-ar35-silver-18-ar18bxhqasi-sk.html | Samsung AR35 Silver 18 Duvar Tipi Klima (18.000 BTU) (AR18BXHQASI/SK) | Samsung AR35 Silver 18 Duvar Tipi Klima (18.000 BTU) (AR18BXHQASI/SK) | 32.7 kg | 330 mm | 805 mm | 51 dB | 63 dB | 554 mm | -15°C/24°C | -10°C/46°C | Samsung AR35 Silver 18 Duvar Tipi Klima Kullanım Kılavuzu | AR18BXHQASIN; AR18BXHQASIX | Yüksek Yoğunluklu Filtre | Buz Çözme; Otomatik Fan Hızı | 2 Yönlü (Yukarı-Aşağı) | Var | Hava Akım Yön Ayarı; Nem Alma Modu; Turbo Mod; Uyku Modu; Zamanlayıcı; Enerji Tasarrufu; Auto Restart |  | 1.48 kW | 18.000 BTU | A+ |  | 4 | 1470 kWh | 213 mm | 957 mm | 10.9 kg | 30 dB | 42 dB | 55 dB | Beyaz | 302 mm |  | 7.1 | 1.539 kW | 18.000 BTU | A++ |  | 261 kWh | R-32 | 18.000 BTU | Inverter | Duvar Tipi
https://www.epey.com/klima/vestel-flora-doga-182.html | https://www.epey.com/klima/vestel-flora-doga-182.html | Vestel Flora Doğa 182 Duvar Tipi Klima (18.000 BTU) | Vestel Flora Doğa 182 Duvar Tipi Klima (18.000 BTU) | 43.7 kg | 364 mm | 909 mm |  | 65 dB | 642 mm | -15°C/24°C | -10°C/46°C | Vestel Flora Doğa 182 Duvar Tipi Klima Kullanım Kılavuzu |  | İyonizer; Catechin Filtre; Yıkanabilir Ön Filtre | Wi-Fi Kontrol; Kendi Kendini Temizleme; Yapay Zeka; Buz Çözme; Otomatik Fan Hızı; Akıllı Fatura; Aktif Enerji Kontrolü; Günlük Programlama; Hata Teşhis ve Koruma; I-Feel | 2 Yönlü (Yukarı-Aşağı) | Var | Ayarlanabilir Fan; Hava Akım Yön Ayarı; Nem Alma Modu; Turbo Mod; Uyku Modu; Zamanlayıcı; Enerji Tasarrufu; Auto Restart; Ekonomik Mod |  | 1.54 kW | 19.000 BTU | A+ |  | 4 | 1400 kWh | 226 mm | 1053 mm | 11.8 kg |  |  | 55 dB | Beyaz | 323 mm |  | 6.5 | 1.85 kW | 18.000 BTU | A++ |  | 285 kWh | R-32 | 18.000 BTU | Inverter | Duvar Tipi
https://www.epey.com/klima/sigma-plus-sgm24invdmg-24000.html | https://www.epey.com/klima/sigma-plus-sgm24invdmg-24000.html | Sigma Plus 24 Duvar Tipi Klima (24.000 BTU) (SGM24INVDMG) | Sigma Plus 24 Duvar Tipi Klima (24.000 BTU) (SGM24INVDMG) | 45 kg | 396 mm |  | 57 dB |  | 700 mm | -15°C/24°C | -15°C/48°C |  |  | Plazma; Yıkanabilir Ön Filtre | Kendi Kendini Temizleme; Gaz Kaçağı Tespiti; Buz Çözme; Otomatik Fan Hızı; Çocuk Kilidi; Hata Teşhis ve Koruma; I-Feel; Uzun Mesafe Hava Akışı |  |  | Ayarlanabilir Fan; Hava Akım Yön Ayarı; Nem Alma Modu; Turbo Mod; Uyku Modu; Zamanlayıcı; Enerji Tasarrufu |  | 1.89 kW | 25.249 BTU | A+ |  | 4 |  | 247 mm | 1135 mm | 17.5 kg | 33 dB | 48 dB |  | Beyaz | 328 mm |  | 6.5 | 1.9 kW | 23.884 BTU | A++ |  |  | R-32 | 24.000 BTU | Inverter | Duvar Tipi
https://www.epey.com/klima/tcl-freshin-3-0-18.html | https://www.epey.com/klima/tcl-freshin-3-0-18.html | TCL Freshin 3.0 18 Duvar Tipi Klima (18.000 BTU) (TAC-18CHSD/FCI) | TCL Freshin 3.0 18 Duvar Tipi Klima (18.000 BTU) (TAC-18CHSD/FCI) | 30 kg | 290 mm | 780 mm | 56 dB | 66 dB | 605 mm | -25°C/30°C | -15°C/53°C |  |  | Gümüş İyon; Hava Filtresi; Hepa Filtre; QuadruPuri Filtre | Wi-Fi Kontrol; Kendi Kendini Temizleme; Yapay Zeka; Filtre Değişim Uyarısı; Gün Işığı Algılama; LED Ekran; Sesli Kontrol |  | Var | Ayarlanabilir Fan; Nem Alma Modu; Turbo Mod; Uyku Modu | 3.71 | 1.4 kW |  |  |  | 4.6 | 1218 kWh | 208 mm | 920 mm | 12 kg | 22 dB | 44 dB | 54 dB | Gri | 313 mm | 3.18 | 6.9 | 1.66 kW | 18.100 BTU | A++ |  | 264 kWh | R-32 | 18.000 BTU | Inverter | Duvar Tipi
https://www.epey.com/klima/tcl-voxin-18.html | https://www.epey.com/klima/tcl-voxin-18.html | TCL VoxIN 18 Duvar Tipi Klima (18.000 BTU) (TAC-18CHSD/UG11I) | TCL VoxIN 18 Duvar Tipi Klima (18.000 BTU) (TAC-18CHSD/UG11I) | 38 kg | 380 mm | 927 mm | 55 dB | 65 dB | 699 mm | -25°C/31°C | -15°C/53°C | TCL VoxIN 18 Duvar Tipi Klima Kullanım Kılavuzu |  | Aktif Karbon Filtre; Anti-Statik Toz Filtresi; Fotokatalizör Filtresi; Gümüş İyon; Kateşin Filtresi; Vitamin C Filtresi | Wi-Fi Kontrol; Kendi Kendini Temizleme; Buz Çözme; Bluetooth; Çocuk Kilidi; Dijital Kumanda; Evden Ayrılma; I-Feel; LED Ekran; Merkezi Kontrol; Sesli Kontrol | 4 Yönlü | Var | Ayarlanabilir Fan; Auto Restart | 3.98 | 1.4 kW |  | A++ |  | 4.6 | 1279 kWh | 209 mm | 909 mm | 10 kg | 23 dB | 47 dB | 57 dB | Beyaz | 305 mm | 3.7 | 8.5 | 1.42 kW | 18.000 BTU | A+++ |  | 215 kWh | R-32 | 18.000 BTU | Inverter | Duvar Tipi
https://www.epey.com/klima/quatech-se-inverter-9.html | https://www.epey.com/klima/quatech-se-inverter-9.html | Quatech SE Inverter 9 Duvar Tipi Klima (9.000 BTU) (ACS-OU09SP-ES) | Quatech SE Inverter 9 Duvar Tipi Klima (9.000 BTU) (ACS-OU09SP-ES) | 28 kg | 260 mm | 780 mm | 53 dB |  | 540 mm | -20°C/24°C | -15°C/43°C |  | ACS-IU09SP-ES | Antibakteriyel Filtre; Aroma Filtresi; Catechin Filtre; Fotokatalitik Arındırıcı; Gümüş İyon; Hepa Filtre; Koku Giderici Filtre; Toz Filtresi; Vitamin C Filtresi; Yıkanabilir Ön Filtre | Sessiz Mod; Kendi Kendini Temizleme; Yapay Zeka; Buz Çözme; İndirekt Hava Akımı; Otomatik Fan Hızı; Akıllı Göz; Çocuk Kilidi; Haftalık Programlama; Hareket Algılama; Hata Teşhis ve Koruma; LED Ekran; Multi Sistem; 3D Hava Üfleme | 4 Yönlü | Var | Ayarlanabilir Fan; Hava Akım Yön Ayarı; Nem Alma Modu; Turbo Mod; Uyku Modu; Zamanlayıcı; Enerji Tasarrufu; Ekonomik Mod; Turbo Soğutma |  | 0.72 kW | 10.236 BTU | A++ |  | 4.6 |  | 191 mm | 798 mm | 7.7 kg | 26 dB | 39 dB |  | Beyaz | 256 mm |  | 8.5 | 0.59 kW | 8.871 BTU | A+++ |  |  | R-32 | 9.000 BTU | Inverter | Duvar Tipi
https://www.epey.com/klima/vestel-flora-doga-123.html | https://www.epey.com/klima/vestel-flora-doga-123.html | Vestel Flora Doğa 123 Duvar Tipi Klima (12.000 BTU) | Vestel Flora Doğa 123 Duvar Tipi Klima (12.000 BTU) |  | 300 mm | 815 mm |  | 63 dB | 532 mm |  |  |  |  | İyonizer; Catechin Filtre; Yıkanabilir Ön Filtre | Buz Çözme; I-Feel |  | Var | Ayarlanabilir Fan; Hava Akım Yön Ayarı; Nem Alma Modu; Turbo Mod; Uyku Modu; Zamanlayıcı; Enerji Tasarrufu; Auto Restart; Turbo Soğutma |  |  | 13.000 BTU | A+ |  | 4 | 805 kWh | 190 mm | 822 mm |  |  |  | 52 dB | Beyaz | 281 mm |  | 6.6 |  | 11.600 BTU | A++ |  | 180 kWh | R-32 | 12.000 BTU | Inverter | Duvar Tipi
https://www.epey.com/klima/fujiplus-sakura-fp-18hz-22.html | https://www.epey.com/klima/fujiplus-sakura-fp-18hz-22.html | FujiPlus Sakura FP-18HZ/22 Duvar Tipi Klima (18.000 BTU) | FujiPlus Sakura FP-18HZ/22 Duvar Tipi Klima (18.000 BTU) | 32.7 kg | 275 mm | 800 mm | 53 dB |  | 553 mm | -15°C/24°C | -10°C/43°C |  |  | Hava Filtresi | Sessiz Mod; Kendi Kendini Temizleme; Otomatik Fan Hızı; Çocuk Kilidi | 2 Yönlü (Yukarı-Aşağı) | Var | Ayarlanabilir Fan; Hava Akım Yön Ayarı; Nem Alma Modu; Turbo Mod; Uyku Modu; Zamanlayıcı; Enerji Tasarrufu; Turbo Soğutma |  |  | 17.740 BTU | A+ |  | 4 | 1610 kWh | 225 mm | 1008 mm | 11.6 kg | 28 dB | 44 dB |  | Beyaz | 318 mm |  | 6.1 |  | 17.060 BTU | A++ |  | 287 kWh | R-32 | 18.000 BTU | Inverter | Duvar Tipi
https://www.epey.com/klima/vessen-vtxm50n.html | https://www.epey.com/klima/vessen-vtxm50n.html | Vessen VTXM50N Duvar Tipi Klima (18.000) | Vessen VTXM50N Duvar Tipi Klima (18.000) | 32.7 kg | 330 mm | 805 mm | 56 dB | 63 dB | 554 mm | -15°C/30°C | -15°C/50°C |  |  | Yüksek Yoğunluklu Filtre | Hata Teşhis ve Koruma; I-Feel; Program Hafızası; Taze Hava Üfleme | 2 Yönlü (Yukarı-Aşağı) |  | Ayarlanabilir Fan; Hava Akım Yön Ayarı; Nem Alma Modu; Turbo Mod; Uyku Modu; Zamanlayıcı; Enerji Tasarrufu; Auto Restart; Ekonomik Mod |  | 1.57 kW | 19.000 BTU | A+ |  | 4 |  | 213 mm | 957 mm | 10 kg | 26 dB | 42.5 dB | 56 dB | Beyaz | 302 mm |  | 7.4 | 1.55 kW | 18.000 BTU | A++ |  |  | R-32 | 18.000 BTU | Inverter | Duvar Tipi
https://www.epey.com/klima/sigma-exclusive-sgm18invdhc.html | https://www.epey.com/klima/sigma-exclusive-sgm18invdhc.html | Sigma Exclusive SGM18INVDHC Duvar Tipi Klima (18.000 BTU) | Sigma Exclusive SGM18INVDHC Duvar Tipi Klima (18.000 BTU) | 37.8 kg | 338 mm | 820 mm | 51 dB |  | 614 mm | -20°C/24°C | -20°C/43°C |  |  | Aktif Karbon Filtre; Antibakteriyel Filtre; Bio Filtre; Toz Filtresi; UV Filtre; Yıkanabilir Ön Filtre | Wi-Fi Kontrol; Kendi Kendini Temizleme; Hava Temizleme; Buz Çözme; Hata Teşhis ve Koruma; I-Feel; Taze Hava Üfleme; 3D Hava Üfleme | 4 Yönlü | Var | Ayarlanabilir Fan; Hava Akım Yön Ayarı; Nem Alma Modu; Turbo Mod; Uyku Modu; Zamanlayıcı; Enerji Tasarrufu; Auto Restart |  | 1.5 kW | 20.470 BTU | A++ |  | 4.6 |  | 225 mm | 999 mm | 12 kg | 28 dB | 44 dB |  | Beyaz; Siyah | 323 mm |  | 7.2 | 1.4 kW | 17.740 BTU | A++ |  |  | R-32 | 18.000 BTU | Inverter | Duvar Tipi
https://www.epey.com/klima/bosch-asx12vw30n.html | https://www.epey.com/klima/bosch-asx12vw30n.html | Bosch ASX12VW30N Duvar Tipi Klima (12.000) | Bosch ASX12VW30N Duvar Tipi Klima (12.000) |  | 270 mm | 720 mm | 56 dB |  | 495 mm |  |  |  |  | Bio Filtre; Cold Catalyst Filtre; Yüksek Yoğunluklu Filtre | Sessiz Mod; Kendi Kendini Temizleme; Donma Koruması; Buz Çözme; I-Feel; Otomatik Kapanma | 2 Yönlü (Yukarı-Aşağı) | Var | Ayarlanabilir Fan; Hava Akım Yön Ayarı; Nem Alma Modu; Turbo Mod; Uyku Modu; Zamanlayıcı; Enerji Tasarrufu |  |  | 13.000 BTU | A+ |  |  |  | 194 mm | 805 mm | 7.6 kg | 25 dB | 40.5 dB |  | Beyaz | 285 mm |  |  |  | 12.000 BTU | A++ |  | 221 kWh | R-32 | 12.000 BTU | Inverter | Duvar Tipi
https://www.epey.com/klima/kaira-dtxr50e.html | https://www.epey.com/klima/kaira-dtxr50e.html | Kaira DTXR50E Duvar Tipi Klima (18.000) | Kaira DTXR50E Duvar Tipi Klima (18.000) | 32.7 kg | 330 mm | 805 mm | 56 dB | 63 dB | 554 mm | -15°C/30°C | -15°C/50°C | Kaira DTXR50E Duvar Tipi Klima Kullanım Kılavuzu |  | Cold Catalyst Filtre | Wi-Fi Kontrol |  |  | Turbo Mod; Uyku Modu; Zamanlayıcı; Enerji Tasarrufu; Auto Restart |  |  | 19.000 BTU | A+ |  | 4 |  | 213 mm | 957 mm | 10 kg | 26 dB | 42.5 dB | 56 dB | Beyaz | 302 mm |  | 7.4 |  | 18.000 BTU | A++ |  |  | R-32 | 18.000 BTU | Inverter | Duvar Tipi
https://www.epey.com/klima/viessmann-vitoclima-200-s-he-high-seasonal-12.html | https://www.epey.com/klima/viessmann-vitoclima-200-s-he-high-seasonal-12.html | Viessmann Vitoclima 200-S/HE High Seasonal 12 Duvar Tipi Klima (12.000 BTU) (WS2035MHN1) | Viessmann Vitoclima 200-S/HE High Seasonal 12 Duvar Tipi Klima (12.000 BTU) (WS2035MHN1) | 31 kg | 320 mm | 848 mm | 52 dB | 62 dB | 596 mm | -15°C/24°C | -10°C/43°C | Viessmann Vitoclima 200-S/HE High Seasonal 12 Duvar Tipi Klima Kullanım Kılavuzu |  | Hava Filtresi | Wi-Fi Kontrol; Kendi Kendini Temizleme; Buz Çözme; Otomatik Fan Hızı; Hata Teşhis ve Koruma; I-Feel | 4 Yönlü |  | Ayarlanabilir Fan; Hava Akım Yön Ayarı; Nem Alma Modu; Turbo Mod; Uyku Modu; Zamanlayıcı; Enerji Tasarrufu; Auto Restart |  | 0.99 kW | 12.522 BTU | A+ |  | 4 | 1050 kWh | 209 mm | 845 mm | 10.5 kg | 32 dB | 38 dB | 57 dB | Beyaz | 289 mm |  | 7 | 1.085 kW | 11.942 BTU | A++ |  | 175 kWh | R-32 | 12.000 BTU | Inverter | Duvar Tipi
https://www.epey.com/klima/vestel-flora-doga-122.html | https://www.epey.com/klima/vestel-flora-doga-122.html | Vestel Flora Doğa 122 Duvar Tipi Klima (12.000 BTU) | Vestel Flora Doğa 122 Duvar Tipi Klima (12.000 BTU) | 31.8 kg | 300 mm | 815 mm |  | 63 dB | 532 mm | -15°C/24°C | -10°C/46°C | Vestel Flora Doğa 122 Duvar Tipi Klima Kullanım Kılavuzu |  | İyonizer; Catechin Filtre; Yıkanabilir Ön Filtre | Wi-Fi Kontrol; Kendi Kendini Temizleme; Yapay Zeka; Buz Çözme; Otomatik Fan Hızı; Akıllı Fatura; Aktif Enerji Kontrolü; Günlük Programlama; Hata Teşhis ve Koruma; I-Feel | 2 Yönlü (Yukarı-Aşağı) | Var | Ayarlanabilir Fan; Hava Akım Yön Ayarı; Nem Alma Modu; Turbo Mod; Uyku Modu; Zamanlayıcı; Enerji Tasarrufu; Auto Restart; Ekonomik Mod |  | 1.12 kW | 13.000 BTU | A+ |  | 4 | 805 kWh | 190 mm | 822 mm | 9.8 kg |  |  | 52 dB | Beyaz | 281 mm |  | 6.6 | 1.45 kW | 11.600 BTU | A++ |  | 180 kWh | R-32 | 12.000 BTU | Inverter | Duvar Tipi
https://www.epey.com/klima/demirdokum-a5-performans-12.html | https://www.epey.com/klima/demirdokum-a5-performans-12.html | Demirdöküm A5 Performans 12 Duvar Tipi Klima (12.000 BTU) | Demirdöküm A5 Performans 12 Duvar Tipi Klima (12.000 BTU) | 33.5 kg | 320 mm | 848 mm |  | 62 dB | 596 mm | -15°C/24°C | -15°C/48°C |  |  | İyonizer; Hava Filtresi | Buz Çözme; Otomatik Fan Hızı; I-Feel | 4 Yönlü |  | Ayarlanabilir Fan; Nem Alma Modu; Turbo Mod; Uyku Modu; Zamanlayıcı; Enerji Tasarrufu; Oda Havalandırma |  | 1 kW | 10.918 BTU | A+ |  | 4.4 | 1018 kWh | 210 mm | 865 mm | 11 kg | 25 dB | 43 dB | 58 dB | Beyaz | 290 mm |  | 8.5 | 0.95 kW | 11.942 BTU | A+++ |  | 144 kWh | R-32 | 12.000 BTU | Inverter | Duvar Tipi
https://www.epey.com/klima/vestel-flora-doga-12.html | https://www.epey.com/klima/vestel-flora-doga-12.html | Vestel Flora Doğa 12 Duvar Tipi Klima (12.000 BTU) | Vestel Flora Doğa 12 Duvar Tipi Klima (12.000 BTU) |  | 300 mm | 815 mm |  | 61 dB | 532 mm |  | -10°C/46°C | Vestel Flora Doğa 12 Duvar Tipi Klima Kullanım Kılavuzu |  | İyonizer; Catechin Filtre; Yıkanabilir Ön Filtre | Yapay Zeka; Buz Çözme; Otomatik Fan Hızı; Aktif Enerji Kontrolü; Günlük Programlama; Hata Teşhis ve Koruma | 2 Yönlü (Yukarı-Aşağı) | Var | Ayarlanabilir Fan; Nem Alma Modu; Turbo Mod; Uyku Modu; Zamanlayıcı; Auto Restart |  | 1.12 kW | 13.000 BTU | A+ |  | 4 | 805 kWh | 190 mm | 822 mm |  |  |  | 50 dB | Beyaz | 281 mm |  | 6.5 | 1.45 kW | 11.600 BTU | A++ |  | 188 kWh |  | 12.000 BTU | Inverter | Duvar Tipi
https://www.epey.com/klima/daikin-shira-plus-ftxm35n.html | https://www.epey.com/klima/daikin-shira-plus-ftxm35n.html | Daikin Shira Plus 12 Duvar Tipi Klima (12.000 BTU) (FTXM35N) | Daikin Shira Plus 12 Duvar Tipi Klima (12.000 BTU) (FTXM35N) |  | 285 mm | 765 mm | 49 dB | 65 dB | 550 mm | -15°C/18°C | -10°C/46°C |  |  | Fotokatalitik Arındırıcı | Soğutma Isıtma Geçişi; İndirekt Hava Akımı; Otomatik Fan Hızı; Günlük Programlama; I-Feel; Kablolu Kumanda; Merkezi Kontrol; Multi Sistem | 4 Yönlü | Var | Ayarlanabilir Fan; Nem Alma Modu; Turbo Mod; Uyku Modu; Enerji Tasarrufu; Auto Restart; Oda Havalandırma |  | 0.99 kW | 13.600 BTU | A+++ |  | 5.1 | 686 kWh | 272 mm | 811 mm |  | 19 dB | 45 dB | 60 dB | Beyaz | 294 mm |  | 8.65 | 0.8 kW | 11.600 BTU | A+++ |  | 138 kWh | R-32 | 12.000 BTU | Inverter | Duvar Tipi
https://www.epey.com/klima/alarco-carrier-xpower-53qhf12dst.html | https://www.epey.com/klima/alarco-carrier-xpower-53qhf12dst.html | Carrier XPower 12 Duvar Tipi Klima (12.000 BTU) (53QHF12DST) | Carrier XPower 12 Duvar Tipi Klima (12.000 BTU) (53QHF12DST) | 30.5 kg | 310 mm | 810 mm | 54 dB | 62 dB | 558 mm | -15°C/24°C | -10°C/46°C | Carrier XPower 12 Duvar Tipi Klima Kullanım Kılavuzu |  | Yıkanabilir Ön Filtre | Sessiz Mod; Kendi Kendini Temizleme; İndirekt Hava Akımı; Otomatik Fan Hızı | 2 Yönlü (Yukarı-Aşağı) | Var | Ayarlanabilir Fan; Nem Alma Modu; Turbo Mod; Uyku Modu; Zamanlayıcı; Auto Restart |  | 1.25 kW | 13.000 BTU | A |  | 3.8 | 1068 kWh | 188 mm | 800 mm | 7.5 kg | 23 dB | 44 dB | 58 dB | Beyaz | 275 mm |  | 5.8 | 1.21 kW | 12.000 BTU | A+ |  | 211 kWh | R410A | 12.000 BTU | Inverter | Duvar Tipi
https://www.epey.com/klima/rota-climate-seal-24.html | https://www.epey.com/klima/rota-climate-seal-24.html | Rota Climate Seal 24 Duvar Tipi Klima (24.000 BTU) (SEAL24ID) | Rota Climate Seal 24 Duvar Tipi Klima (24.000 BTU) (SEAL24ID) | 42.9 kg | 342 mm | 890 mm | 59 dB | 67 dB | 673 mm | -15°C/30°C | -15°C/50°C | Rota Climate Seal 24 Duvar Tipi Klima Kullanım Kılavuzu | SEAL24OD | Antibakteriyel Filtre; Bio Filtre | Kendi Kendini Temizleme; Otomatik Fan Hızı; Uzun Mesafe Hava Akışı | 2 Yönlü (Yukarı-Aşağı) | Var | Ayarlanabilir Fan; Hava Akım Yön Ayarı; Nem Alma Modu; Turbo Mod; Uyku Modu; Zamanlayıcı; Enerji Tasarrufu; Auto Restart |  | 2.4 kW | 25.000 BTU | A+ |  | 4 | 1680 kWh | 220 mm | 1040 mm | 12.3 kg | 36 dB | 45 dB | 59 dB | Beyaz | 327 mm |  | 6.1 | 2.6 kW | 24.000 BTU | A++ |  | 405 kWh | R-32 | 24.000 BTU | Inverter | Duvar Tipi
https://www.epey.com/klima/arcelik-24465-hp.html | https://www.epey.com/klima/arcelik-24465-hp.html | Arçelik 24465 HP Duvar Tipi Klima (24.000) | Arçelik 24465 HP Duvar Tipi Klima (24.000) | [6 empty] | 10°C/24°C | -10°C/48°C |  |  | İyonizer; Hava Filtresi | Sessiz Mod; Kendi Kendini Temizleme; Yapay Zeka; Buz Çözme; İndirekt Hava Akımı; Otomatik Fan Hızı; Enerji Göstergesi; Aktif Enerji Kontrolü | 4 Yönlü | Var | Ayarlanabilir Fan; Hava Akım Yön Ayarı; Nem Alma Modu; Turbo Mod; Uyku Modu; Zamanlayıcı; Enerji Tasarrufu; Auto Restart; Ekonomik Mod; Oda Havalandırma |  |  | 25.590 BTU | A+ |  |  | 1628 kWh | [6 empty] | Gri |  |  |  |  | 24.000 BTU | A++ |  | 335 kWh | R-32 | 24.000 BTU | Inverter | Duvar Tipi
https://www.epey.com/klima/vestel-vega-plus-g-122.html | https://www.epey.com/klima/vestel-vega-plus-g-122.html | Vestel Vega Plus G 122 Duvar Tipi Klima (12.000) (20234455) | Vestel Vega Plus G 122 Duvar Tipi Klima (12.000) (20234455) | 28.7 kg | 300 mm | 815 mm |  | 63 dB | 532 mm |  |  | Vestel Vega Plus G 122 Duvar Tipi Klima Kullanım Kılavuzu |  | İyonizer; Catechin Filtre; Yıkanabilir Ön Filtre | Wi-Fi Kontrol; Kendi Kendini Temizleme; Buz Çözme; Otomatik Fan Hızı; Hata Teşhis ve Koruma; I-Feel | 2 Yönlü (Yukarı-Aşağı) | Var | Ayarlanabilir Fan; Hava Akım Yön Ayarı; Nem Alma Modu; Turbo Mod; Uyku Modu; Zamanlayıcı; Enerji Tasarrufu; Auto Restart; Ekonomik Mod |  | 1.12 kW | 13.000 BTU | A+ |  | 4 | 805 kWh | 193 mm | 822 mm | 8 kg |  |  | 52 dB | Gri | 281 mm |  | 6.6 | 1.45 kW | 11.600 BTU | A++ |  | 180 kWh | R-32 | 12.000 BTU | Inverter | Duvar Tipi
https://www.epey.com/klima/baymak-elegant-plus-uv-24.html | https://www.epey.com/klima/baymak-elegant-plus-uv-24.html | Baymak Elegant Plus UV 24 Duvar Tipi Klima (24.000 BTU) | Baymak Elegant Plus UV 24 Duvar Tipi Klima (24.000 BTU) | 39 kg | 350 mm | 900 mm | 63 dB | 66 dB | 700 mm |  |  | Baymak Elegant Plus UV 24 Duvar Tipi Klima Kullanım Kılavuzu |  | Aktif Karbon Filtre; Gümüş İyon; UV Filtre | Sessiz Mod; Kendi Kendini Temizleme; Donma Koruması; Buz Çözme; Aktif Enerji Kontrolü; I-Feel | 4 Yönlü | Var | Ayarlanabilir Fan; Hava Akım Yön Ayarı; Nem Alma Modu; Turbo Mod; Uyku Modu; Zamanlayıcı; Enerji Tasarrufu; Auto Restart; Ekonomik Mod |  | 2.2 kW | 24.908 BTU | A+ |  | 4 | 1964 kWh | 227 mm | 1090 mm | 12.5 kg |  |  | 63 dB | Beyaz | 328 mm |  | 6.3 | 2.2 kW | 24.908 BTU | A++ |  | 370 kWh | R-32 | 24.000 BTU | Inverter | Duvar Tipi
https://www.epey.com/klima/beko-alerjensmart-71260-al.html | https://www.epey.com/klima/beko-alerjensmart-71260-al.html | Beko AlerjenSmart 71260 AL Duvar Tipi Klima | Beko AlerjenSmart 71260 AL Duvar Tipi Klima |  | 230 mm | 717 mm |  |  | 483 mm | -15°C/24°C | -10°C/48°C | Beko AlerjenSmart 71260 AL Duvar Tipi Klima Kullanım Kılavuzu |  | İyonizer; Alerjen Filtre; Yıkanabilir Ön Filtre | Sessiz Mod; Wi-Fi Kontrol; Kendi Kendini Temizleme; Eko Soğutma Modu; Buz Çözme; Otomatik Fan Hızı; Aktif Enerji Kontrolü; LED Ekran | 4 Yönlü | Var | Ayarlanabilir Fan; Hava Akım Yön Ayarı; Nem Alma Modu; Turbo Mod; Uyku Modu; Zamanlayıcı; Enerji Tasarrufu; Auto Restart; Turbo Soğutma |  | 1.05 kW | 13.648 BTU | A+ |  | 4 | 875 kWh | 192 mm | 837 mm |  |  |  |  | Siyah/Beyaz | 308 mm |  | 6.6 |  | 12.000 BTU | A++ |  | 186 kWh | R-32 | 12.000 BTU | Inverter | Duvar Tipi
https://www.epey.com/klima/bosch-climate-5000i-35-we.html | https://www.epey.com/klima/bosch-climate-5000i-35-we.html | Bosch Climate 5000i 35 WE Duvar Tipi Klima (12.000) | Bosch Climate 5000i 35 WE Duvar Tipi Klima (12.000) | 26.4 kg | 303 mm | 765 mm | 55 dB | 64 dB | 555 mm | -15°C/24°C | -15°C/50°C | Bosch Climate 5000i 35 WE Duvar Tipi Klima Kullanım Kılavuzu |  | İyonizer; Bio Filtre; Cold Catalyst Filtre; Yüksek Yoğunluklu Filtre | Kendi Kendini Temizleme; 3D Hava Üfleme | 4 Yönlü |  | Ayarlanabilir Fan; Hava Akım Yön Ayarı; Nem Alma Modu; Turbo Mod; Uyku Modu; Zamanlayıcı; Enerji Tasarrufu; Ekonomik Mod |  | 0.969 kW | 13.000 BTU | A+ |  | 4.3 | 847 kWh | 200 mm | 802 mm | 8.7 kg | 21 dB | 38 dB | 60 dB | Beyaz | 295 mm |  | 8.5 | 1.004 kW | 12.000 BTU | A+++ |  | 136 kWh | R-32 | 12.000 BTU | Inverter | Duvar Tipi
https://www.epey.com/klima/altus-alk-1230.html | https://www.epey.com/klima/altus-alk-1230.html | Altus ALK 1230 Duvar Tipi Klima (12.000 BTU) | Altus ALK 1230 Duvar Tipi Klima (12.000 BTU) | 28.3 kg | 230 mm | 717 mm |  | 55 dB | 483 mm | -15°C/24°C | -10°C/48°C |  |  | Hava Filtresi | Buz Çözme; İndirekt Hava Akımı; Otomatik Fan Hızı | 2 Yönlü (Yukarı-Aşağı) |  | Ayarlanabilir Fan; Hava Akım Yön Ayarı; Nem Alma Modu; Uyku Modu; Zamanlayıcı; Auto Restart; Turbo Soğutma |  | 1.05 kW | 12.800 BTU | A+ |  | 4 |  |  |  | 9.9 kg | 26 dB |  | 26 dB | Beyaz |  |  | 6.6 | 1.15 kW | 12.000 BTU | A++ |  |  |  | 12.000 BTU | Inverter | Duvar Tipi
https://www.epey.com/klima/ge-appliances-future-ges-njgb35.html | https://www.epey.com/klima/ge-appliances-future-ges-njgb35.html | General Electric GE Appliances Future 12 Duvar Tipi Klima (12.000 BTU) (GES-NJGB35) | General Electric GE Appliances Future 12 Duvar Tipi Klima (12.000 BTU) (GES-NJGB35) | 31.5 kg | 280 mm | 800 mm | 49 dB |  | 550 mm | -15°C/24°C | -10°C/43°C |  |  | İyonizer; Yüksek Yoğunluklu Filtre | Wi-Fi Kontrol; Kendi Kendini Temizleme; İndirekt Hava Akımı; Otomatik Fan Hızı; 3D Motor | 4 Yönlü | Var | Ayarlanabilir Fan; Hava Akım Yön Ayarı; Nem Alma Modu; Uyku Modu; Zamanlayıcı; Enerji Tasarrufu; Auto Restart |  | 1.1 kW | 14.330 BTU | A++ |  | 4.6 |  | 211 mm | 887 mm | 10 kg | 22 dB | 38 dB |  | Siyah | 281 mm |  | 8.5 | 0.87 kW | 11.940 BTU | A+++ |  |  | R-32 | 12.000 BTU | Inverter | Duvar Tipi
https://www.epey.com/klima/electra-jhd-18.html | https://www.epey.com/klima/electra-jhd-18.html | Electra JHD 18 Duvar Tipi Klima (18.000 BTU) | Electra JHD 18 Duvar Tipi Klima (18.000 BTU) | 46 kg | 396 mm | 955 mm | 55 dB |  | 700 mm |  |  |  |  | Hava Filtresi | Çocuk Kilidi; I-Feel |  |  | Ayarlanabilir Fan; Hava Akım Yön Ayarı; Nem Alma Modu; Turbo Mod; Uyku Modu; Zamanlayıcı |  | 1.75 kW | 19.107 BTU | A++ |  | 4.6 |  | 215 mm | 865 mm | 12 kg | 35 dB | 49 dB |  | Beyaz | 305 mm |  | 5.4 | 1.6 kW | 18.084 BTU | A |  |  | R410A | 18.000 BTU | Inverter | Duvar Tipi
https://www.epey.com/klima/profilo-p3zmx18909.html | https://www.epey.com/klima/profilo-p3zmx18909.html | Profilo P3ZMX18909 Duvar Tipi Klima (18.000 BTU) | Profilo P3ZMX18909 Duvar Tipi Klima (18.000 BTU) | 35.1 kg | 333 mm | 800 mm | 63 dB |  | 554 mm |  | -15°C/50°C |  |  | Cold Catalyst Filtre; Yüksek Yoğunluklu Filtre | Gaz Kaçağı Tespiti; Buz Çözme; Otomatik Fan Hızı; Hata Teşhis ve Koruma | 2 Yönlü (Yukarı-Aşağı) |  | Ayarlanabilir Fan; Hava Akım Yön Ayarı; Nem Alma Modu; Uyku Modu; Zamanlayıcı; Auto Restart; Turbo Soğutma |  |  |  | A+ |  |  |  | 213 mm | 957 mm | 10.5 kg | 33 dB | 42.5 dB |  | Beyaz | 302 mm |  |  |  | 18.000 BTU | A++ |  |  | R410A | 18.000 BTU | Inverter | Duvar Tipi
https://www.epey.com/klima/lg-artcool-s3-m18klrza.html | https://www.epey.com/klima/lg-artcool-s3-m18klrza.html | LG Artcool S3-M18KLRZA Duvar Tipi Klima (18.000 BTU) | LG Artcool S3-M18KLRZA Duvar Tipi Klima (18.000 BTU) | 34.1 kg | 288 mm | 770 mm |  |  | 545 mm | -10°C/24°C | -15°C/48°C |  |  | İyonizer; İkili Koruma Filtresi | Wi-Fi Kontrol; Kendi Kendini Temizleme; Otomatik Fan Hızı; Aktif Enerji Kontrolü; Dual Inverter | 4 Yönlü | Var | Ayarlanabilir Fan; Hava Akım Yön Ayarı; Nem Alma Modu; Uyku Modu; Zamanlayıcı; Enerji Tasarrufu; Auto Restart; Turbo Soğutma |  | 1.611 kW | 19.790 BTU | A+ |  | 4.3 | 1270 kWh | 210 mm | 998 mm | 11.9 kg | 31 dB | 44 dB | 60 dB | Siyah | 345 mm |  | 7 | 1.562 kW | 17.060 BTU | A++ |  | 250 kWh | R-32 | 18.000 BTU | Inverter | Duvar Tipi
https://www.epey.com/klima/altus-alk-1820.html | https://www.epey.com/klima/altus-alk-1820.html | Altus ALK 1820 Duvar Tipi Klima (18.000 BTU) | Altus ALK 1820 Duvar Tipi Klima (18.000 BTU) | 45 kg |  |  |  | 53 dB |  | -15°C/24°C |  |  |  | Hava Filtresi | Buz Çözme; İndirekt Hava Akımı; Otomatik Fan Hızı | 2 Yönlü (Yukarı-Aşağı) |  | Ayarlanabilir Fan; Nem Alma Modu; Uyku Modu; Zamanlayıcı; Enerji Tasarrufu; Auto Restart; Turbo Soğutma |  | 1.611 kW | 19.790 BTU | A+ |  | 4.3 |  |  |  | 13.2 kg |  |  | 34 dB | Beyaz |  |  | 7 | 1.648 kW | 18.000 BTU | A++ |  |  | R-32; R410A | 18.000 BTU | Inverter | Duvar Tipi
https://www.epey.com/klima/vestel-flora-18000.html | https://www.epey.com/klima/vestel-flora-18000.html | Vestel Flora 18 Duvar Tipi Klima (18.000 BTU) | Vestel Flora 18 Duvar Tipi Klima (18.000 BTU) |  | 320 mm | 811 mm |  |  | 619 mm |  | -10°C/46°C |  |  | İyonizer; Catechin Filtre; Yıkanabilir Ön Filtre | Yapay Zeka; Buz Çözme; Otomatik Fan Hızı; Aktif Enerji Kontrolü; Günlük Programlama; Hata Teşhis ve Koruma | 2 Yönlü (Yukarı-Aşağı) | Var | Ayarlanabilir Fan; Nem Alma Modu; Turbo Mod; Uyku Modu; Zamanlayıcı; Auto Restart |  |  | 18.000 BTU | A |  | 3.8 |  | 226 mm | 1053 mm |  |  |  |  | Beyaz | 323 mm |  | 6.1 |  | 18.000 BTU | A++ |  |  | R410A | 18.000 BTU | Inverter | Duvar Tipi
https://www.epey.com/klima/fujitherma-ftwx12bxhs.html | https://www.epey.com/klima/fujitherma-ftwx12bxhs.html | Fujitherma FTWX12BXHS Duvar Tipi Klima (12.000 BTU) | Fujitherma FTWX12BXHS Duvar Tipi Klima (12.000 BTU) |  | 240 mm | 715 mm |  | 48 dB | 482 mm | -7°C/24°C | 21°C/48°C |  |  | Hava Filtresi | Buz Çözme; Hızlı Sıcaklık Değişimi; Otomatik Fan Hızı; Günlük Programlama; Hata Teşhis ve Koruma; I-Feel |  |  | Ayarlanabilir Fan; Uyku Modu; Zamanlayıcı; Auto Restart; Turbo Soğutma | 3.61 | 1.081 kW | 13.324 BTU |  | A |  |  | 190 mm | 750 mm |  |  |  | 35 dB | Beyaz | 250 mm | 3.21 |  | 1.097 kW | 12.010 BTU |  | A |  | R410A | 12.000 BTU | Inverter | Duvar Tipi
https://www.epey.com/klima/seg-18k.html | https://www.epey.com/klima/seg-18k.html | SEG 18K Duvar Tipi Klima (18.000 BTU) | SEG 18K Duvar Tipi Klima (18.000 BTU) |  | 320 mm | 811 mm |  | 65 dB | 619 mm | -15°C/24°C | 18°C/46°C |  |  | Hava Filtresi | Otomatik Fan Hızı | 2 Yönlü (Yukarı-Aşağı) | Yok | Ayarlanabilir Fan; Nem Alma Modu; Uyku Modu; Zamanlayıcı; Turbo Soğutma |  | 1.61 kW | 18.000 BTU | A |  | 3.4 | 1946 kWh | 216 mm | 1080 mm |  |  |  | 59 dB | Beyaz | 275 mm |  | 5.4 | 1.61 kW | 18.000 BTU | A |  | 320 kWh | R410A | 18.000 BTU | Inverter | Duvar Tipi
https://www.epey.com/klima/samsung-af9000.html | https://www.epey.com/klima/samsung-af9000.html | Samsung AF9000 Salon Tipi Klima (AF28FSSDAWKNTK) | Samsung AF9000 Salon Tipi Klima (AF28FSSDAWKNTK) | 62.5 kg | 320 mm | 880 mm | 69 dB |  | 950 mm | -10°C/24°C | 21°C/52°C | Samsung AF9000 Salon Tipi Klima Kullanım Kılavuzu |  | Hava Filtresi; Plazma; Yüksek Yoğunluklu Filtre | Sessiz Mod; Kendi Kendini Temizleme; Yapay Zeka; İndirekt Hava Akımı; Otomatik Fan Hızı | 4 Yönlü | Var | Ayarlanabilir Fan; Nem Alma Modu; Uyku Modu; Zamanlayıcı; Auto Restart; Oda Havalandırma; Turbo Soğutma |  | 2.7 kW | 28.000 BTU | A |  | 3.8 |  | 269 mm | 360 mm | 31 kg |  | 62 dB |  | Beyaz | 1948 mm |  | 6.1 | 2.6 kW | 28.000 BTU | A++ |  |  | R410A | 28.000 BTU | Inverter | Salon Tipi
https://www.epey.com/klima/vestel-bio-plus-buzz-18.html | https://www.epey.com/klima/vestel-bio-plus-buzz-18.html | Vestel Bio Plus Buzz 18 Duvar Tipi Klima (18.500 BTU) | Vestel Bio Plus Buzz 18 Duvar Tipi Klima (18.500 BTU) |  | 320 mm | 811 mm |  |  | 619 mm |  |  |  |  | Aktif Karbon Filtre; Yıkanabilir Ön Filtre | Buz Çözme; Otomatik Fan Hızı | 4 Yönlü | Var | Ayarlanabilir Fan; Hava Akım Yön Ayarı; Nem Alma Modu; Turbo Mod; Uyku Modu; Zamanlayıcı; Auto Restart | 3.31 | 1.72 kW | 19.450 BTU |  | C |  |  | 216 mm | 1080 mm |  |  |  |  | Beyaz | 275 mm | 3.23 |  | 1.68 kW | 18.500 BTU |  | A |  | R410A | 18.000 BTU | On/Off | Duvar Tipi
https://www.epey.com/klima/samsung-ar9500-12.html | https://www.epey.com/klima/samsung-ar9500-12.html | Samsung AR9500 AR12HSSFCWKNSK Duvar Tipi Klima | Samsung AR9500 AR12HSSFCWKNSK Duvar Tipi Klima | 29.5 kg | 265 mm | 720 mm | 46 dB |  | 548 mm | -15°C/24°C | -10°C/46°C | Samsung AR9500 AR12HSSFCWKNSK Duvar Tipi Klima Kullanım Kılavuzu |  | Hava Filtresi; Plazma | Wi-Fi Kontrol; Kendi Kendini Temizleme; Otomatik Fan Hızı | 4 Yönlü | Var | Ayarlanabilir Fan; Hava Akım Yön Ayarı; Nem Alma Modu; Uyku Modu; Zamanlayıcı; Auto Restart; Ekonomik Mod; Turbo Soğutma |  | 1.1 kW | 13.648 BTU | A+ |  | 4 |  | 264 mm | 936 mm | 9.5 kg | 19 dB | 37 dB |  | Beyaz | 267 mm |  | 6.1 | 1.03 kW | 11.942 BTU | A++ |  |  | R410A | 12.000 BTU | Inverter | Duvar Tipi
https://www.epey.com/klima/mitsubishi-electric-pca-m71ka.html | https://www.epey.com/klima/mitsubishi-electric-pca-m71ka.html | Mitsubishi Electric PCA-M71KA Tavan Tipi Klima | Mitsubishi Electric PCA-M71KA Tavan Tipi Klima |  |  |  |  | 67 dB | [5 empty] | Hava Filtresi | Wi-Fi Kontrol |  |  | Ayarlanabilir Fan; Uyku Modu; Zamanlayıcı |  |  |  | A+ |  | 4.3 | 1519 kWh | [5 empty] | 62 dB | Beyaz |  |  | 6.7 |  | 24.000 BTU | A++ |  | 367 kWh | R410A | 24.000 BTU | Inverter | Tavan Tipi
https://www.epey.com/klima/dayrelax-xva125b.html | https://www.epey.com/klima/dayrelax-xva125b.html | DayRelax XVA125B Salon Tipi Klima | DayRelax XVA125B Salon Tipi Klima |  | 410 mm | 585 mm |  |  | 810 mm |  |  |  |  | Hava Filtresi | Dokunmatik Ekran; Hata Teşhis ve Koruma; 3D Hava Üfleme | 4 Yönlü | Var | Ayarlanabilir Fan; Nem Alma Modu; Turbo Mod; Uyku Modu; Zamanlayıcı |  | 3.9 kW | 45.000 BTU | A+ |  | 4.2 |  | 405 mm | 585 mm | 49.8 kg | 40 dB | 52 dB |  | Beyaz | 1830 mm |  | 5.8 | 4.4 kW | 41.300 BTU | A++ |  |  | R-32 | 42.000 BTU | Inverter | Salon Tipi
https://www.epey.com/klima/quatech-acs-iu24st-in.html | https://www.epey.com/klima/quatech-acs-iu24st-in.html | Quatech ACS-IU24ST-IN Salon Tipi Klima | Quatech ACS-IU24ST-IN Salon Tipi Klima | 45 kg | 310 mm | 860 mm |  |  | 670 mm | -7°C/24°C | -18°C/43°C |  | ACS-IU24ST-IN; ACS-OU24ST-IN | Hava Filtresi | Wi-Fi Kontrol; Gaz Kaçağı Tespiti; I-Feel; Oda Kart Kontrolü | 2 Yönlü (Yukarı-Aşağı) | Var | Ayarlanabilir Fan; Uyku Modu | 3.7 | 2.01 kW | 25.590 BTU |  |  |  |  | 372 mm | 372 mm | 35.5 kg |  |  |  | Kahverengi | 1818 mm | 3.68 | 7 | 1.9 kW | 23.884 BTU | A++ |  |  | R-32 | 24.000 BTU | On/Off | Salon Tipi
https://www.epey.com/klima/siemens-as12ixb32n.html | https://www.epey.com/klima/siemens-as12ixb32n.html | Siemens AS12IXB32N Duvar Tipi Klima | Siemens AS12IXB32N Duvar Tipi Klima |  | 270 mm | 720 mm |  | 56 dB | 495 mm |  |  | Siemens AS12IXB32N Duvar Tipi Klima Kullanım Kılavuzu | AS12IXB32N; AS12OXB32N | Soğuk Katalizör Filtre; Yüksek Yoğunluklu Filtre | Wi-Fi Kontrol; Kendi Kendini Temizleme; Buz Çözme; Dijital Kumanda; I-Feel; 3D Hava Üfleme | 4 Yönlü |  | Ayarlanabilir Fan; Nem Alma Modu; Turbo Mod; Uyku Modu; Zamanlayıcı; Auto Restart |  |  | 13.000 BTU | A+ |  | 4 |  | 194 mm | 805 mm | 8.1 kg |  |  | 40.5 dB | Gümüş | 285 mm |  | 6.1 |  | 12.000 BTU | A++ |  | 221 kWh | R-32 | 12.000 BTU | Inverter | Duvar Tipi
https://www.epey.com/klima/samsung-ar40-9.html | https://www.epey.com/klima/samsung-ar40-9.html | Samsung AR40 9 Duvar Tipi Klima (9.000 BTU) (AR40F09C0BM/SK) | Samsung AR40 9 Duvar Tipi Klima (9.000 BTU) (AR40F09C0BM/SK) | 23.2 kg | 270 mm | 720 mm | 52 dB | 62 dB | 495 mm | -15°C/24°C | -10°C/46°C | Samsung AR40 9 Duvar Tipi Klima Kullanım Kılavuzu |  | HD Filtre | Kendi Kendini Temizleme; Buz Çözme; Anti Küf Fonksiyonu; Çocuk Kilidi; Dijital Kumanda; I-Feel; LED Ekran | 2 Yönlü (Yukarı-Aşağı) |  | Ayarlanabilir Fan; Hava Akım Yön Ayarı; Nem Alma Modu; Turbo Mod; Uyku Modu; Zamanlayıcı; Auto Restart; Ekonomik Mod | 3.91 | 0.75 kW | 10.000 BTU | A+ |  | 4 | 910 kWh | 194 mm | 805 mm | 8.1 kg | 29 dB | 38 dB | 55 dB | Beyaz | 285 mm | 3.43 | 6.3 | 0.77 kW | 9.000 BTU | A++ |  | 156 kWh | R-32 | 9.000 BTU | Inverter | Duvar Tipi
https://www.epey.com/klima/silverline-quattro-09.html | https://www.epey.com/klima/silverline-quattro-09.html | Silverline Quattro 09 Duvar Tipi Klima (9.000 BTU) (AC16009) | Silverline Quattro 09 Duvar Tipi Klima (9.000 BTU) (AC16009) |  | 232 mm | 649 mm |  | 59 dB | 450 mm |  |  |  |  | Hava Filtresi | Wi-Fi Kontrol; LED Ekran; 3D Hava Üfleme | 4 Yönlü | Yok | Ayarlanabilir Fan; Uyku Modu; Zamanlayıcı |  | 735 kW |  | A+ |  | 4 |  | 199 mm | 690 mm |  |  |  | 52 dB | Beyaz | 283 mm |  | 6.1 | 150 kW | 9.000 BTU | A++ |  |  | R-32 | 9.000 BTU | Inverter | Duvar Tipi
https://www.epey.com/klima/rota-macaroni-24.html | https://www.epey.com/klima/rota-macaroni-24.html | Rota Macaroni 24 Duvar Tipi Klima (24.000 BTU) | Rota Macaroni 24 Duvar Tipi Klima (24.000 BTU) | 21 kg | 342 mm | 890 mm | 55 dB | 64 dB | 673 mm | -20°C/30°C | -15°C/50°C | Rota Macaroni 24 Duvar Tipi Klima Kullanım Kılavuzu | MACARONI 24 IDU; MACARONI 24 ODU | İyonizer; Soğuk Katalizör Filtre; Yüksek Yoğunluklu Filtre | Wi-Fi Kontrol; Kendi Kendini Temizleme; Dijital Kumanda; LED Ekran |  | Var | Ayarlanabilir Fan; Turbo Mod; Uyku Modu; Ekonomik Mod |  | 2.4 kW | 25.000 BTU | A+ |  | 4.1 | 958 kWh | 220 mm | 1040 mm | 12.3 kg | 21.5 dB | 39.5 dB | 54 dB | Beyaz | 327 mm |  | 6.5 | 2.6 kW | 24.000 BTU | A++ |  | 188 kWh | R-32 | 24.000 BTU | Inverter | Duvar Tipi
https://www.epey.com/klima/haier-abh125k1erg.html | https://www.epey.com/klima/haier-abh125k1erg.html | Haier ABH125K1ERG Kaset Tipi Klima | Haier ABH125K1ERG Kaset Tipi Klima | 76 kg | 370 mm | 950 mm | 58 dB |  | 965 mm | -16°C/30°C |  |  |  | Hava Filtresi |  | 4 Yönlü |  | Ayarlanabilir Fan; Uyku Modu; Zamanlayıcı | [7 empty] | 288 mm | 840 mm | 32 kg |  | 64 dB |  | Beyaz | 840 mm | 2.82 |  |  | 42.600 BTU |  |  |  | R-32 | 43.000 BTU | Inverter | Kaset Tipi
https://www.epey.com/klima/toshiba-sdi-25.html | https://www.epey.com/klima/toshiba-sdi-25.html | Toshiba SDI 25 Salon Tipi Klima (RAV-HM801FT-E) | Toshiba SDI 25 Salon Tipi Klima (RAV-HM801FT-E) | 47 kg | 299 mm | 799 mm | 50 dB | 68 dB | 630 mm | -15°C/15°C | -15°C/46°C |  |  | Hava Filtresi |  |  |  | Ayarlanabilir Fan; Nem Alma Modu; Turbo Mod; Zamanlayıcı | 3.11 |  | 30.700 BTU | A+ |  | 4 | 1783 kWh | 210 mm | 600 mm | 45 kg | 41 dB | 50 dB | 64 dB | Beyaz | 1750 mm | 3.01 | 5.53 |  | 25.250 BTU | A |  | 424 kWh | R-32 | 25.000 BTU | Inverter | Salon Tipi
https://www.epey.com/klima/daikin-fwf04dt.html | https://www.epey.com/klima/daikin-fwf04dt.html | Daikin FWF04DT Kaset Tipi Klima | Daikin FWF04DT Kaset Tipi Klima | [8 empty] | Daikin FWF04DT Kaset Tipi Klima Kullanım Kılavuzu |  | Hava Filtresi |  |  |  | Ayarlanabilir Fan; Turbo Mod | [7 empty] | 260 mm | 642 mm | 15.5 kg | 22 dB | 33 dB | 47 dB | Beyaz | 575 mm |  |  |  | 10.700 BTU |  |  |  | R-32 | 11.000 BTU | Inverter | Kaset Tipi
https://www.epey.com/klima/daikin-fwf03df.html | https://www.epey.com/klima/daikin-fwf03df.html | Daikin FWF03DF Kaset Tipi Klima (8.000 BTU) | Daikin FWF03DF Kaset Tipi Klima (8.000 BTU) | [8 empty] | Daikin FWF03DF Kaset Tipi Klima Kullanım Kılavuzu |  | Hava Filtresi |  |  |  | Ayarlanabilir Fan; Turbo Mod | [7 empty] | 260 mm | 642 mm | 17 kg | 22 dB | 30 dB | 44 dB | Beyaz | 575 mm |  |  |  | 8.000 BTU |  |  |  | R-32 | 8.000 BTU | Inverter | Kaset Tipi
https://www.epey.com/klima/daikin-fwf05df.html | https://www.epey.com/klima/daikin-fwf05df.html | Daikin FWF05DF Kaset Tipi Klima (12.000 BTU) | Daikin FWF05DF Kaset Tipi Klima (12.000 BTU) | [8 empty] | Daikin FWF05DF Kaset Tipi Klima Kullanım Kılavuzu |  | Hava Filtresi |  |  |  | Ayarlanabilir Fan; Turbo Mod | [7 empty] | 260 mm | 642 mm | 17 kg | 26 dB | 42 dB | 56 dB | Beyaz | 575 mm |  |  |  | 12.500 BTU |  |  |  | R-32 | 12.000 BTU | Inverter | Kaset Tipi
https://www.epey.com/klima/daikin-fwf04df.html | https://www.epey.com/klima/daikin-fwf04df.html | Daikin FWF04DF Kaset Tipi Klima (11.000 BTU) | Daikin FWF04DF Kaset Tipi Klima (11.000 BTU) | [8 empty] | Daikin FWF04DF Kaset Tipi Klima Kullanım Kılavuzu |  | Hava Filtresi |  |  |  | Ayarlanabilir Fan; Turbo Mod | [7 empty] | 260 mm | 642 mm | 17 kg | 24 dB | 34 dB | 48 dB | Beyaz | 575 mm |  |  |  | 10.700 BTU |  |  |  | R-32 | 11.000 BTU | Inverter | Kaset Tipi
https://www.epey.com/klima/daikin-fwf02df.html | https://www.epey.com/klima/daikin-fwf02df.html | Daikin FWF02DF Kaset Tipi Klima (6.000 BTU) | Daikin FWF02DF Kaset Tipi Klima (6.000 BTU) | [8 empty] | Daikin FWF02DF Kaset Tipi Klima Kullanım Kılavuzu |  | Hava Filtresi |  |  |  | Ayarlanabilir Fan; Turbo Mod | [7 empty] | 260 mm | 642 mm | 16 kg | 20 dB | 27 dB | 41 dB | Beyaz | 575 mm |  |  |  | 6.000 BTU |  |  |  | R-32 | 6.000 BTU | Inverter | Kaset Tipi
https://www.epey.com/klima/dlc-jl-a23.html | https://www.epey.com/klima/dlc-jl-a23.html | DLC JL-A23 Portatif Klima | DLC JL-A23 Portatif Klima | [10 empty] | Hava Filtresi |  |  |  | Ayarlanabilir Fan | [7 empty] | 430 mm | 460 mm | 34 kg |  |  | 65 dB | Beyaz | 1290 mm |  |  | 1.27 kW | 15.000 BTU |  |  |  | R290 | 15.000 BTU | On/Off | Portatif
https://www.epey.com/klima/silverline-quattro-24.html | https://www.epey.com/klima/silverline-quattro-24.html | Silverline Quattro 24 Duvar Tipi Klima (24.000 BTU) (AC16024) | Silverline Quattro 24 Duvar Tipi Klima (24.000 BTU) (AC16024) |  |  |  |  | 63 dB | [5 empty] | Hava Filtresi | Wi-Fi Kontrol; LED Ekran; 3D Hava Üfleme | 4 Yönlü | Yok | Ayarlanabilir Fan; Uyku Modu; Zamanlayıcı |  | 1610 kW |  | A+ |  | 4 | [6 empty] | 64 dB | Beyaz |  |  | 6.1 | 373 kW | 24.000 BTU | A++ |  |  | R-32 | 24.000 BTU | Inverter | Duvar Tipi
https://www.epey.com/klima/silverline-quattro-18.html | https://www.epey.com/klima/silverline-quattro-18.html | Silverline Quattro 18 Duvar Tipi Klima (18.000 BTU) (AC16018) | Silverline Quattro 18 Duvar Tipi Klima (18.000 BTU) (AC16018) |  |  |  |  | 62 dB | [5 empty] | Hava Filtresi | Wi-Fi Kontrol; LED Ekran; 3D Hava Üfleme | 4 Yönlü | Yok | Ayarlanabilir Fan; Uyku Modu; Zamanlayıcı |  | 1155 kW |  | A+ |  | 4 | [6 empty] | 56 dB | Beyaz |  |  | 6.7 | 266 kW | 18.000 BTU | A++ |  |  | R-32 | 18.000 BTU | Inverter | Duvar Tipi
https://www.epey.com/klima/quatech-acs-iu12ko-in.html | https://www.epey.com/klima/quatech-acs-iu12ko-in.html | Quatech ACS-IU12KO-IN Tavan Tipi Klima | Quatech ACS-IU12KO-IN Tavan Tipi Klima | [10 empty] | Hava Filtresi | LED Ekran |  |  | Ayarlanabilir Fan; Uyku Modu; Zamanlayıcı |  |  |  | A+ |  | 4.1 |  | 220 mm | 700 mm | 15 kg | 33 dB | 40 dB |  | Beyaz | 630 mm |  | 6.5 |  | 12.000 BTU | A++ |  |  | R-32 | 12.000 BTU | Inverter | Tavan Tipi
https://www.epey.com/klima/viessmann-vitoclima-100-s-pro-42.html | https://www.epey.com/klima/viessmann-vitoclima-100-s-pro-42.html | Viessmann Vitoclima 100-S Pro 42 Tavan Tipi Klima (42.000 BTU) (SC8AA100MFP123) | Viessmann Vitoclima 100-S Pro 42 Tavan Tipi Klima (42.000 BTU) (SC8AA100MFP123) | 71 kg | 410 mm | 946 mm | 63 dB | 72 dB | 810 mm | -20°C/24°C | -15°C/50°C |  |  | Hava Filtresi | Kendi Kendini Temizleme; Dijital Kumanda; LED Ekran | Dairesel |  | Ayarlanabilir Fan; Turbo Mod; Uyku Modu; Zamanlayıcı; Ekonomik Mod; Oda Havalandırma | 3.64 | 3.7 kW | 46.000 BTU | A+ |  | 5.1 |  | 830 mm | 830 mm | 29.3 kg | 40 dB | 52.5 dB | 66 dB | Beyaz | 237 mm | 2.86 | 6.1 | 4.2 kW | 41.300 BTU | A++ |  |  | R-32 | 42.000 BTU | Inverter | Tavan Tipi
https://www.epey.com/klima/ugur-usis-481-r333.html | https://www.epey.com/klima/ugur-usis-481-r333.html | Uğur USIS 481 R333 Salon Tipi Klima | Uğur USIS 481 R333 Salon Tipi Klima | 68 kg | 370 mm | 950 mm |  |  | 965 mm |  |  | Uğur USIS 481 R333 Salon Tipi Klima Kullanım Kılavuzu |  | Hava Filtresi | Kendi Kendini Temizleme; Çocuk Kilidi; Dijital Kumanda; 3D Hava Üfleme |  | Var | Ayarlanabilir Fan; Hava Akım Yön Ayarı; Turbo Mod; Uyku Modu; Zamanlayıcı |  |  | 51.200 BTU | A+ |  | 4 |  | 350 mm | 600 mm | 50 kg |  |  |  | Beyaz | 1850 mm |  | 5.66 |  | 45.700 BTU | A+ |  |  | R-32 | 48.000 BTU | Inverter | Salon Tipi
https://www.epey.com/klima/ugur-uis-241-r323.html | https://www.epey.com/klima/ugur-uis-241-r323.html | Uğur UIS 241 R323 Duvar Tipi Klima (24.000 BTU) | Uğur UIS 241 R323 Duvar Tipi Klima (24.000 BTU) | 32.7 kg | 275 mm | 800 mm |  | 65 dB | 553 mm | -20°C/24°C | -20°C/43°C | Uğur UIS 241 R323 Duvar Tipi Klima Kullanım Kılavuzu |  | Hava Filtresi | Kendi Kendini Temizleme; Otomatik Fan Hızı; Çocuk Kilidi; Dijital Kumanda; I-Feel |  | Var | Ayarlanabilir Fan; Nem Alma Modu; Turbo Mod; Uyku Modu; Zamanlayıcı; Auto Restart; Ekonomik Mod |  |  | 25.250 BTU | A+ |  | 4 | 1610 kWh | 222 mm | 975 mm | 11.6 kg |  |  | 60 dB | Beyaz | 318 mm |  | 6.7 |  | 25.590 BTU | A++ |  | 324 kWh | R-32 | 24.000 BTU | Inverter | Duvar Tipi
https://www.epey.com/klima/ugur-uis-181-r323.html | https://www.epey.com/klima/ugur-uis-181-r323.html | Uğur UIS 181 R323 Duvar Tipi Klima (18.000 BTU) | Uğur UIS 181 R323 Duvar Tipi Klima (18.000 BTU) | 29.2 kg | 275 mm | 800 mm |  | 65 dB | 553 mm | -20°C/24°C | -20°C/43°C | Uğur UIS 181 R323 Duvar Tipi Klima Kullanım Kılavuzu |  | Hava Filtresi | Kendi Kendini Temizleme; Otomatik Fan Hızı; Çocuk Kilidi; Dijital Kumanda; I-Feel |  | Var | Ayarlanabilir Fan; Nem Alma Modu; Turbo Mod; Uyku Modu; Zamanlayıcı; Auto Restart; Ekonomik Mod |  |  | 18.420 BTU | A+ |  | 4 | 1260 kWh | 212 mm | 875 mm | 10 kg |  |  | 60 dB | Beyaz | 304 mm |  | 6.3 |  | 18.420 BTU | A++ |  | 267 kWh | R-32 | 18.000 BTU | Inverter | Duvar Tipi
https://www.epey.com/klima/ugur-uis-121-r323.html | https://www.epey.com/klima/ugur-uis-121-r323.html | Uğur UIS 121 R323 Duvar Tipi Klima (12.000 BTU) | Uğur UIS 121 R323 Duvar Tipi Klima (12.000 BTU) | 22 kg | 245 mm | 700 mm |  | 64 dB | 544 mm | -20°C/24°C | -20°C/43°C | Uğur UIS 121 R323 Duvar Tipi Klima Kullanım Kılavuzu |  | Hava Filtresi | Kendi Kendini Temizleme; Otomatik Fan Hızı; Çocuk Kilidi; Dijital Kumanda; I-Feel |  | Var | Ayarlanabilir Fan; Nem Alma Modu; Turbo Mod; Uyku Modu; Zamanlayıcı; Auto Restart; Ekonomik Mod |  |  | 13.650 BTU | A+ |  | 4 | 1050 kWh | 200 mm | 805 mm | 8.8 kg |  |  | 59 dB | Beyaz | 292 mm |  | 6.1 |  | 12.965 BTU | A++ |  | 184 kWh | R-32 | 12.000 BTU | Inverter | Duvar Tipi
https://www.epey.com/klima/siemens-as12xxb32n.html | https://www.epey.com/klima/siemens-as12xxb32n.html | Siemens AS12XXB32N Duvar Tipi Klima (12.000 BTU) | Siemens AS12XXB32N Duvar Tipi Klima (12.000 BTU) |  | 270 mm | 720 mm |  | 63 dB | 495 mm | -15°C/30°C | -15°C/50°C | Siemens AS12XXB32N Duvar Tipi Klima Kullanım Kılavuzu |  | Soğuk Katalizör Filtre; Yüksek Yoğunluklu Filtre | Sessiz Mod; Wi-Fi Kontrol; Kendi Kendini Temizleme; Buz Çözme; Dijital Kumanda; LED Ekran; 3D Hava Üfleme | 4 Yönlü | Var | Ayarlanabilir Fan; Nem Alma Modu; Turbo Mod; Uyku Modu; Zamanlayıcı; Auto Restart |  |  | 13.000 BTU | A+ |  | 4 | 945 kWh | 194 mm | 805 mm |  |  |  | 55 dB | Siyah | 285 mm |  | 6.1 |  | 12.000 BTU | A++ |  | 221 kWh | R-32 | 12.000 BTU | Inverter | Duvar Tipi
https://www.epey.com/klima/sakura-arashi-48.html | https://www.epey.com/klima/sakura-arashi-48.html | Sakura Arashi 48 Salon Tipi Klima (SAC 48 F-M) | Sakura Arashi 48 Salon Tipi Klima (SAC 48 F-M) | 60 kg | 810 mm | 450 mm | 58 dB | 66 dB | 1005 mm | -15°C/32°C | -5°C/55°C |  |  | Hava Filtresi | Çocuk Kilidi; Dijital Kumanda; Dokunmatik Ekran; I-Feel; LCD Ekran; 3D Hava Üfleme | 4 Yönlü | Var | Ayarlanabilir Fan; Turbo Mod; Uyku Modu; Zamanlayıcı; Ekonomik Mod | 3.27 |  | 48.000 BTU | A |  |  |  | 405 mm | 580 mm | 47 kg |  |  | 58 dB | Beyaz | 1835 mm |  |  |  | 42.000 BTU | A+ |  |  | R-32 | 48.000 BTU | Inverter | Salon Tipi
https://www.epey.com/klima/tronic-trk12invdmf.html | https://www.epey.com/klima/tronic-trk12invdmf.html | Tronic TRK12INVDMF Duvar Tipi Klima (12.000 BTU) | Tronic TRK12INVDMF Duvar Tipi Klima (12.000 BTU) | 23.5 kg | 245 mm | 700 mm |  | 53 dB | 544 mm | -15°C/24°C | -10°C/43°C |  |  | Hava Filtresi | Kendi Kendini Temizleme; I-Feel; LED Ekran; Sıcak Başlangıç |  | Var | Ayarlanabilir Fan; Nem Alma Modu; Turbo Mod; Uyku Modu; Zamanlayıcı; Auto Restart |  | 1 kW | 11.603 BTU | A++ |  | 4 |  | 195 mm | 820 mm | 8.2 kg | 20 dB | 38 dB |  | Beyaz | 280 mm |  | 6.1 | 1.06 kW | 10.920 BTU | A++ |  |  | R-32 | 12.000 BTU | Inverter | Duvar Tipi
https://www.epey.com/klima/tronic-trk18invdmf.html | https://www.epey.com/klima/tronic-trk18invdmf.html | Tronic TRK18INVDMF Duvar Tipi Klima (18.000 BTU) | Tronic TRK18INVDMF Duvar Tipi Klima (18.000 BTU) | 32.7 kg | 275 mm | 800 mm |  | 53 dB | 553 mm | -15°C/24°C | -10°C/43°C |  |  | Hava Filtresi | Kendi Kendini Temizleme; I-Feel; LED Ekran; Sıcak Başlangıç |  | Var | Ayarlanabilir Fan; Nem Alma Modu; Turbo Mod; Uyku Modu; Zamanlayıcı; Auto Restart |  | 1.4 kW | 17.740 BTU | A++ |  | 4 |  | 225 mm | 1008 mm | 11.6 kg | 28 dB | 44 dB |  | Beyaz | 318 mm |  | 6.1 | 1.46 kW | 17.060 BTU | A++ |  |  | R-32 | 18.000 BTU | Inverter | Duvar Tipi
https://www.epey.com/klima/tronic-trk24invdmf.html | https://www.epey.com/klima/tronic-trk24invdmf.html | Tronic TRK24INVDMF Duvar Tipi Klima (24.000 BTU) | Tronic TRK24INVDMF Duvar Tipi Klima (24.000 BTU) | 44 kg | 340 mm | 890 mm |  | 57 dB | 705 mm | -15°C/24°C | -15°C/43°C |  |  | Hava Filtresi | Kendi Kendini Temizleme; I-Feel; LED Ekran; Sıcak Başlangıç |  | Var | Ayarlanabilir Fan; Nem Alma Modu; Turbo Mod; Uyku Modu; Zamanlayıcı; Auto Restart |  | 1.83 kW | 23.200 BTU | A++ |  | 4 |  | 225 mm | 1008 mm | 11.6 kg | 33 dB | 48 dB |  | Beyaz | 318 mm |  | 6.8 | 2.1 kW | 23.200 BTU | A++ |  |  | R-32 | 24.000 BTU | Inverter | Duvar Tipi
https://www.epey.com/klima/haier-ab71s2sg1fa.html | https://www.epey.com/klima/haier-ab71s2sg1fa.html | Haier AB71S2SG1FA Kaset Tipi Klima | Haier AB71S2SG1FA Kaset Tipi Klima | 38 kg | 338 mm | 820 mm | 54 dB |  | 614 mm |  |  |  |  | Hava Filtresi | Wi-Fi Kontrol |  |  | Ayarlanabilir Fan; Uyku Modu; Zamanlayıcı | [7 empty] | 840 mm | 840 mm | 25 kg | 26 dB | 36 dB | 55 dB | Beyaz | 204 mm | 3.44 |  |  | 25.000 BTU | A++ |  |  | R-32 | 25.000 BTU | Inverter | Kaset Tipi
https://www.epey.com/klima/quatech-acs-iu24yt-in.html | https://www.epey.com/klima/quatech-acs-iu24yt-in.html | Quatech ACS-IU24YT-IN Tavan Tipi Klima | Quatech ACS-IU24YT-IN Tavan Tipi Klima | [10 empty] | Hava Filtresi |  |  |  | Ayarlanabilir Fan; Uyku Modu; Zamanlayıcı |  |  |  | A+ |  | 4.2 |  | 230 mm | 990 mm | 30 kg | 45 dB | 51 dB |  | Beyaz | 680 mm |  | 6.1 |  | 24.000 BTU | A++ |  |  |  | 24.000 BTU | Inverter | Tavan Tipi
https://www.epey.com/klima/haier-cabinet-24-ap71dfmhra.html | https://www.epey.com/klima/haier-cabinet-24-ap71dfmhra.html | Haier Cabinet 24 Salon Tipi Klima (AP71DFMHRA) | Haier Cabinet 24 Salon Tipi Klima (AP71DFMHRA) | 44 kg | 340 mm | 890 mm | 56 dB | 69 dB | 705 mm | -25°C/24°C | -20°C/43°C |  |  | Hava Filtresi | Wi-Fi Kontrol; Kendi Kendini Temizleme; Buz Çözme; Çocuk Kilidi; Dijital Kumanda; I-Feel; 3D Hava Üfleme |  | Var | Ayarlanabilir Fan; Nem Alma Modu; Turbo Mod; Uyku Modu; Zamanlayıcı; Auto Restart; Ekonomik Mod | 3.7 |  | 27.302 BTU | A+ |  | 4 | 1925 kWh | 435 mm | 408 mm | 27 kg | 28 dB | 43 dB | 56 dB | Beyaz | 1810 mm | 3.23 | 7 |  | 24.750 BTU | A++ |  | 360 kWh | R-32 | 24.000 BTU | Inverter | Salon Tipi
https://www.epey.com/klima/haier-expert-18.html | https://www.epey.com/klima/haier-expert-18.html | Haier Expert 18 Duvar Tipi Klima (18.000 BTU) (AS50XCAHRA) | Haier Expert 18 Duvar Tipi Klima (18.000 BTU) (AS50XCAHRA) | 37.8 kg | 305 mm | 820 mm | 51 dB | 63 dB | 643 mm | -20°C/24°C | -20°C/43°C |  |  | Hava Filtresi | Wi-Fi Kontrol; Kendi Kendini Temizleme; I-Feel | 2 Yönlü (Yukarı-Aşağı) | Var | Ayarlanabilir Fan; Uyku Modu; Zamanlayıcı | 4 | 1.5 kW |  | A++ |  | 4.6 | 1400 kWh | 236 mm | 895 mm | 11.6 kg | 20 dB | 45 dB | 60 dB | Beyaz; Siyah | 313 mm | 3.4 | 6.6 | 1.47 kW | 18.000 BTU | A++ |  | 265 kWh | R-32 | 18.000 BTU | Inverter | Duvar Tipi
https://www.epey.com/klima/fujitsu-auxg18krlb.html | https://www.epey.com/klima/fujitsu-auxg18krlb.html | Fujitsu AUXG18KRLB Kaset Tipi Klima (18.000 BTU) | Fujitsu AUXG18KRLB Kaset Tipi Klima (18.000 BTU) | 36 kg | 290 mm | 799 mm | 50 dB | 62 dB | 632 mm | -15°C/24°C | -15°C/46°C |  |  | Apple-catechin Filtre; İyon Koku Filtresi; PM2.5 Filtre | Kendi Kendini Temizleme; Otomatik Fan Hızı; Akıllı Göz; Haftalık Programlama; Otomatik Kapanma | 4 Yönlü | Var | Ayarlanabilir Fan; Nem Alma Modu; Uyku Modu; Zamanlayıcı; Auto Restart; Ekonomik Mod; Oda Havalandırma | 3.8 | 1.58 kW | 20.470 BTU | A+ |  | 4.3 | 1431 kWh | 840 mm | 840 mm | 23 kg | 28 dB | 33 dB | 47 dB | Beyaz | 246 mm | 3.82 | 7 | 1.36 kW | 17.740 BTU | A++ |  | 260 kWh | R-32 | 18.000 BTU | Inverter | Kaset Tipi
https://www.epey.com/klima/fujitsu-beauty-14-asyg14kete.html | https://www.epey.com/klima/fujitsu-beauty-14-asyg14kete.html | Fujitsu Beauty 14 Duvar Tipi Klima (ASYG14KETE) | Fujitsu Beauty 14 Duvar Tipi Klima (ASYG14KETE) | 31 kg | 290 mm | 799 mm | 50 dB |  | 542 mm | -15°C/24°C | -10°C/46°C |  |  | Apple-catechin Filtre; Hava Filtresi; İyon Koku Filtresi |  |  | Var | Ayarlanabilir Fan; Nem Alma Modu; Uyku Modu; Zamanlayıcı |  | 1.41 kW | 18.424 BTU | A+ |  | 4.1 |  | 230 mm | 950 mm | 11.5 kg | 20 dB | 43 dB | 57 dB | Beyaz; Gri | 295 mm |  | 6.9 | 1.22 kW | 14.330 BTU | A++ |  |  | R-32 | 14.000 BTU | Inverter | Duvar Tipi
https://www.epey.com/klima/daikin-zeta-shira-plus-22.html | https://www.epey.com/klima/daikin-zeta-shira-plus-22.html | Daikin Zeta Shira Plus 22 Duvar Tipi Klima (22.000 BTU) (FTXM60A) | Daikin Zeta Shira Plus 22 Duvar Tipi Klima (22.000 BTU) (FTXM60A) | 49 kg | 401 mm | 954 mm | 48 dB | 63 dB | 734 mm | -21°C/18°C | -10°C/50°C | Daikin Zeta Shira Plus 22 Duvar Tipi Klima Kullanım Kılavuzu |  | Alerjen Filtre; Hava Filtresi; Koku Giderici Filtre; Titanyum Apatit Filtre | Wi-Fi Kontrol; Soğutma Isıtma Geçişi; İndirekt Hava Akımı; Otomatik Fan Hızı; Akıllı Göz; Günlük Programlama; Haftalık Programlama; Hareket Algılama; Hata Teşhis ve Koruma; Kablolu Kumanda; Merkezi Kontrol; Multi Sistem; Ultra Isıtma; 3D Hava Üfleme | 4 Yönlü | Var | Ayarlanabilir Fan; Hava Akım Yön Ayarı; Nem Alma Modu; Turbo Mod; Uyku Modu; Zamanlayıcı; Enerji Tasarrufu; Auto Restart; Ekonomik Mod; Oda Havalandırma |  | 1.94 kW | 23.884 BTU | A+ |  | 4.3 | 1562 kWh | 292 mm | 998 mm | 14.5 kg | 30 dB | 46 dB | 60 dB | Beyaz | 299 mm |  | 6.9 | 1.77 kW | 20.472 BTU | A++ |  | 304 kWh | R-32 | 22.000 BTU | Inverter | Duvar Tipi
https://www.epey.com/klima/sakura-arashi-12.html | https://www.epey.com/klima/sakura-arashi-12.html | Sakura Arashi 12 Duvar Tipi Klima (SAC 12) | Sakura Arashi 12 Duvar Tipi Klima (SAC 12) | 20 kg | 260 mm | 700 mm | 53 dB | 61 dB | 503 mm | -20°C/30°C | -15°C/46°C |  |  | Hava Filtresi | Kendi Kendini Temizleme; Buz Çözme; Hızlı Sıcaklık Değişimi; Anti Küf Fonksiyonu; Çocuk Kilidi; LED Ekran | 4 Yönlü |  | Ayarlanabilir Fan; Turbo Mod; Uyku Modu; Zamanlayıcı; Auto Restart; Ekonomik Mod |  | 0.99 kW | 11.941 BTU | A+ |  | 4 |  | 276 mm | 780 mm | 9 kg | 28 dB | 40 dB | 50 dB | Beyaz | 202 mm |  | 6.1 | 1.09 kW | 11.941 BTU | A++ |  |  | R-32 | 12.000 BTU | Inverter | Duvar Tipi
https://www.epey.com/klima/airfel-lba160a.html | https://www.epey.com/klima/airfel-lba160a.html | Airfel LBA160A Tavan Tipi Klima | Airfel LBA160A Tavan Tipi Klima | 107 kg | 415 mm | 952 mm |  | 74 dB | 1480 mm | -15°C/24°C | -15°C/50°C | Airfel LBA160A Tavan Tipi Klima Kullanım Kılavuzu |  | Hava Filtresi | Buz Çözme; Hızlı Sıcaklık Değişimi; Dijital Kumanda; I-Feel |  |  | Ayarlanabilir Fan; Hava Akım Yön Ayarı; Nem Alma Modu; Uyku Modu; Zamanlayıcı; Auto Restart; Ekonomik Mod |  |  | 62.000 BTU | A+ |  | 4 | 4390 kWh | 874 mm | 1200 mm | 47.4 kg | 47 dB | 52.5 dB | 66 dB | Gri | 300 mm |  | 6.1 |  | 52.000 BTU | A++ |  | 900 kWh | R-32 | 52.000 BTU | Inverter | Tavan Tipi
https://www.epey.com/klima/siemens-as18xxb32n.html | https://www.epey.com/klima/siemens-as18xxb32n.html | Siemens AS18XXB32N Duvar Tipi Klima (18.000 BTU) | Siemens AS18XXB32N Duvar Tipi Klima (18.000 BTU) |  | 330 mm | 805 mm |  | 56 dB | 554 mm | -15°C/30°C | -15°C/50°C | Siemens AS18XXB32N Duvar Tipi Klima Kullanım Kılavuzu | AS18IXB32N; AS18OXB32N | Soğuk Katalizör Filtre; Yüksek Yoğunluklu Filtre | Sessiz Mod; Wi-Fi Kontrol; Kendi Kendini Temizleme; Buz Çözme; Dijital Kumanda; LED Ekran; 3D Hava Üfleme | 4 Yönlü | Var | Ayarlanabilir Fan; Nem Alma Modu; Turbo Mod; Uyku Modu; Zamanlayıcı; Auto Restart |  |  | 19.000 BTU |  |  | 4 | 1435 kWh | 213 mm | 957 mm |  |  |  | 44 dB | Siyah | 302 mm |  | 7 |  | 18.000 BTU | A++ |  | 260 kWh | R-32 | 18.000 BTU | Inverter | Duvar Tipi
https://www.epey.com/klima/fujiplus-hiro-matt-18.html | https://www.epey.com/klima/fujiplus-hiro-matt-18.html | FujiPlus Hiro Matt 18 Duvar Tipi Klima (18.000 BTU) (FP-18HZD/22) | FujiPlus Hiro Matt 18 Duvar Tipi Klima (18.000 BTU) (FP-18HZD/22) | 32.7 kg | 275 mm | 800 mm | 53 dB |  | 553 mm | -15°C/43°C | -10°C/43°C |  |  | Hava Filtresi |  |  |  | Ayarlanabilir Fan; Nem Alma Modu; Uyku Modu |  |  | 15.690 BTU |  |  | 4 | 1610 kWh | 225 mm | 1008 mm | 11.6 kg | 28 dB | 44 dB |  | Beyaz | 318 mm |  | 6.3 |  | 15.690 BTU |  |  | 287 kWh | R-32 | 18.000 BTU | Inverter | Duvar Tipi
https://www.epey.com/klima/fujiplus-hiro-matt-12.html | https://www.epey.com/klima/fujiplus-hiro-matt-12.html | FujiPlus Hiro Matt 12 Duvar Tipi Klima (12.000 BTU) (FP-12HZD/22) | FujiPlus Hiro Matt 12 Duvar Tipi Klima (12.000 BTU) (FP-12HZD/22) | 23.5 kg | 245 mm | 700 mm | 50 dB |  | 544 mm | -15°C/43°C | -10°C/43°C |  |  | Hava Filtresi |  |  |  | Ayarlanabilir Fan; Nem Alma Modu; Uyku Modu |  |  | 11.603 BTU |  |  | 4 | 980 kWh | 185 mm | 820 mm | 8.2 kg | 20 dB | 38 dB |  | Beyaz | 280 mm |  | 6.1 |  | 10.900 BTU |  |  | 184 kWh | R-32 | 12.000 BTU | Inverter | Duvar Tipi
https://www.epey.com/klima/luxell-lxsac-18-o.html | https://www.epey.com/klima/luxell-lxsac-18-o.html | Luxell LXSAC-18 O Duvar Tipi Klima | Luxell LXSAC-18 O Duvar Tipi Klima |  | 270 mm | 720 mm |  | 63 dB | 495 mm |  |  |  |  | Hava Filtresi | LED Ekran |  | Var | Ayarlanabilir Fan; Turbo Mod; Uyku Modu; Zamanlayıcı |  |  | 19.000 BTU | A+ |  |  |  | 194 mm | 805 mm |  |  |  | 56 dB | Beyaz | 285 mm |  |  |  | 18.000 BTU | A++ |  |  |  | 18.000 BTU | Inverter | Duvar Tipi
https://www.epey.com/klima/fujiplus-hiro-18.html | https://www.epey.com/klima/fujiplus-hiro-18.html | FujiPlus Hiro 18 Duvar Tipi Klima (18.000 BTU) (FP-18HR/25) | FujiPlus Hiro 18 Duvar Tipi Klima (18.000 BTU) (FP-18HR/25) | 24.2 kg | 375 mm | 902 mm | 54 dB | 65 dB | 614 mm | -15°C/24°C |  |  |  | Hava Filtresi |  |  |  | Ayarlanabilir Fan; Uyku Modu; Zamanlayıcı |  |  |  | A+ |  | 4 |  | 280 mm | 800 mm | 22 kg | 32 dB | 44 dB | 60 dB | Beyaz | 553 mm |  | 6.1 |  | 16.719 BTU | A++ |  | 281 kWh | R-32 | 18.000 BTU | Inverter | Duvar Tipi
https://www.epey.com/klima/york-ylkf48xregmg-rx.html | https://www.epey.com/klima/york-ylkf48xregmg-rx.html | York YLKF48XREGMG-RX Salon Tipi Klima | York YLKF48XREGMG-RX Salon Tipi Klima | 97 kg | 350 mm | 900 mm |  |  | 1170 mm | -7°C/24°C | -18°C/43°C |  |  | Hava Filtresi | Çocuk Kilidi; Dijital Kumanda |  | Var | Zamanlayıcı; Auto Restart | 2.82 | 5.4 kW | 52.000 BTU |  |  |  |  | 350 mm | 550 mm | 50 kg |  |  |  | Beyaz | 1800 mm | 2.64 |  | 5.3 kW | 47.800 BTU |  |  |  | R410A | 48.000 BTU | Inverter | Salon Tipi
https://www.epey.com/klima/lg-zt-w48gyla0.html | https://www.epey.com/klima/lg-zt-w48gyla0.html | LG ZT-W48GYLA0 Kaset Tipi Klima | LG ZT-W48GYLA0 Kaset Tipi Klima | 85 kg | 330 mm | 950 mm | 53 dB | 69 dB | 1380 mm | -25°C/18°C | -20°C/52°C |  |  | Hava Filtresi | 3D Hava Üfleme | 4 Yönlü | Var | Ayarlanabilir Fan; Uyku Modu | 3.4 |  |  |  |  | 4.3 | 2930 kWh | 1050 mm | 1050 mm | 30 kg | 40 dB | 50 dB | 59 dB | Beyaz | 330 mm | 3.05 | 6.5 |  | 48.000 BTU |  |  | 1237 kWh | R-32 | 48.000 BTU | Inverter | Kaset Tipi
https://www.epey.com/klima/aiwa-premium-12.html | https://www.epey.com/klima/aiwa-premium-12.html | Aiwa Premium 12 Duvar Tipi Klima (12.000 BTU) | Aiwa Premium 12 Duvar Tipi Klima (12.000 BTU) | [10 empty] | Bio Filtre; Gümüş İyon | Wi-Fi Kontrol; Kendi Kendini Temizleme; Hızlı Sıcaklık Değişimi |  |  | Nem Alma Modu; Uyku Modu; Zamanlayıcı; Auto Restart | [13 empty] | Beyaz |  |  |  |  | 12.000 BTU |  |  |  | R-32 | 12.000 BTU | Inverter | Duvar Tipi
https://www.epey.com/klima/beko-75526.html | https://www.epey.com/klima/beko-75526.html | Beko 75526 Salon Tipi Klima | Beko 75526 Salon Tipi Klima | [6 empty] | -15°C/24°C |  | Beko 75526 Salon Tipi Klima Kullanım Kılavuzu |  | Hava Filtresi | Kendi Kendini Temizleme; Buz Çözme; Dijital Kumanda; I-Feel; LED Ekran | 4 Yönlü | Var | Ayarlanabilir Fan; Nem Alma Modu; Turbo Mod; Uyku Modu; Zamanlayıcı; Ekonomik Mod |  | 5.51 kW | 56.000 BTU |  |  | 3.6 | 3899 kWh | 390 mm | 580 mm |  |  |  |  | Beyaz | 1910 mm |  | 5.6 |  | 55.000 BTU |  |  | 972 kWh | R-32 | 55.000 BTU | Inverter | Salon Tipi
https://www.epey.com/klima/sigma-exclusive-sgm24invsmd.html | https://www.epey.com/klima/sigma-exclusive-sgm24invsmd.html | Sigma Exclusive SGM24INVSMD Salon Tipi Klima | Sigma Exclusive SGM24INVSMD Salon Tipi Klima | 44 kg | 400 mm | 960 mm | 56 dB | 69 dB | 703 mm | -10°C/24°C | -10°C/43°C |  |  | Hava Filtresi | Kendi Kendini Temizleme; I-Feel; 3D Hava Üfleme | 2 Yönlü (Yukarı-Aşağı) | Var | Uyku Modu |  | 2.15 kW | 27.302 BTU | A+ |  | 4 | 1925 kWh | 435 mm | 408 mm | 27 kg | 28 dB | 43 dB | 62 dB | Beyaz | 1810 mm |  | 7 | 2.23 kW | 24.570 BTU | A++ |  | 360 kWh | R-32 | 24.000 BTU | Inverter | Salon Tipi
https://www.epey.com/klima/kaira-dpcy35bk.html | https://www.epey.com/klima/kaira-dpcy35bk.html | Kaira DPCY35BK Portatif Klima | Kaira DPCY35BK Portatif Klima | [8 empty] | Kaira DPCY35BK Portatif Klima Kullanım Kılavuzu |  | Hava Filtresi | I-Feel; LED Ekran |  |  | Ayarlanabilir Fan; Nem Alma Modu; Turbo Mod; Uyku Modu; Zamanlayıcı; Auto Restart; Ekonomik Mod | 2.6 | 2.9 kW | 10.000 BTU | A+ |  |  |  | 397 mm | 467 mm |  | 51 dB | 55 dB | 65 dB | Beyaz | 765 mm | 2.6 |  | 3.5 kW | 12.000 BTU | A |  |  | R410A | 12.000 BTU | On/Off | Portatif
https://www.epey.com/klima/kaira-plus-24.html | https://www.epey.com/klima/kaira-plus-24.html | Kaira Plus 24 Duvar Tipi Klima (24.000 BTU) (DTXR70KP) | Kaira Plus 24 Duvar Tipi Klima (24.000 BTU) (DTXR70KP) | 42.9 kg | 342 mm | 890 mm | 59 dB | 67 dB | 673 mm |  |  | Kaira Plus 24 Duvar Tipi Klima Kullanım Kılavuzu | DTXR70KP; DTXR71KP | Hava Filtresi | Wi-Fi Kontrol; Anti Küf Fonksiyonu; Dijital Kumanda; Hata Teşhis ve Koruma; I-Feel; LED Ekran; 3D Hava Üfleme | 4 Yönlü | Var | Ayarlanabilir Fan; Nem Alma Modu; Turbo Mod; Uyku Modu; Zamanlayıcı; Auto Restart |  | 4.8 kW | 25.000 BTU | A+ |  | 4 | 1680 kWh | 220 mm | 1040 mm | 12.3 kg | 36 dB | 45 dB | 59 dB | Beyaz | 327 mm |  | 6.1 | 7 kW | 24.000 BTU | A++ |  | 405 kWh | R-32 | 24.000 BTU | Inverter | Duvar Tipi
https://www.epey.com/klima/copa-st-48.html | https://www.epey.com/klima/copa-st-48.html | Copa ST 48 Salon Tipi Klima | Copa ST 48 Salon Tipi Klima | 94 kg | 340 mm | 945 mm |  | 70 dB | 1255 mm |  |  | Copa ST 48 Salon Tipi Klima Kullanım Kılavuzu |  | Hava Filtresi | Kendi Kendini Temizleme; Buz Çözme; Çocuk Kilidi; Dijital Kumanda; LED Ekran | 4 Yönlü | Var | Ayarlanabilir Fan; Nem Alma Modu; Turbo Mod; Uyku Modu; Zamanlayıcı; Auto Restart |  | 4.5 kW | 51.862 BTU |  |  |  |  | 400 mm | 580 mm | 52 kg |  |  | 67 dB | Beyaz | 1925 mm |  |  | 5.35 kW | 51.521 BTU | A++ |  |  | R-32 | 48.000 BTU | Inverter | Salon Tipi
https://www.epey.com/klima/arcelik-55726.html | https://www.epey.com/klima/arcelik-55726.html | Arçelik 55726 Salon Tipi Klima | Arçelik 55726 Salon Tipi Klima | 98 kg | [5 empty] | -15°C/24°C | 18°C/60°C | Arçelik 55726 Salon Tipi Klima Kullanım Kılavuzu |  | Hava Filtresi | Kendi Kendini Temizleme; Buz Çözme; Dijital Kumanda; I-Feel | 4 Yönlü | Yok | Ayarlanabilir Fan; Nem Alma Modu; Turbo Mod; Uyku Modu; Zamanlayıcı; Enerji Tasarrufu; Ekonomik Mod |  | 5.51 kW | 56.000 BTU |  |  | 3.6 | 3899 kWh | 390 mm | 580 mm | 50 kg |  |  |  | Beyaz | 1910 mm |  | 5.6 |  | 55.000 BTU |  |  | 972 kWh | R-32 | 55.000 BTU | Inverter | Salon Tipi
https://www.epey.com/klima/viessmann-vitoclima-200-s-he-trend-black-10.html | https://www.epey.com/klima/viessmann-vitoclima-200-s-he-trend-black-10.html | Viessmann Vitoclima 200-S/HE Trend Black 10 Duvar Tipi Klima (10.000 BTU) (SWAA200MHA027) | Viessmann Vitoclima 200-S/HE Trend Black 10 Duvar Tipi Klima (10.000 BTU) (SWAA200MHA027) | 23.6 kg | 245 mm | 700 mm | 49 dB | 62 dB | 544 mm | -20°C/24°C | -20°C/43°C | Viessmann Vitoclima 200-S/HE Trend Black 10 Duvar Tipi Klima Kullanım Kılavuzu |  | Hava Filtresi | Kendi Kendini Temizleme; Çocuk Kilidi; Dijital Kumanda; I-Feel; LED Ekran | 4 Yönlü | Var | Ayarlanabilir Fan; Nem Alma Modu; Turbo Mod; Uyku Modu; Zamanlayıcı; Auto Restart |  | 0.78 kW | 9.895 BTU | A+ |  | 4 | 910 kWh | 199 mm | 805 mm | 8.3 kg | 18 dB | 37 dB | 54 dB | Siyah | 292 mm |  | 6.5 | 0.84 kW | 9.215 BTU | A++ |  | 145 kWh | R-32 | 10.000 BTU | Inverter | Duvar Tipi
https://www.epey.com/klima/viessmann-vitoclima-200-s-he-trend-black-24.html | https://www.epey.com/klima/viessmann-vitoclima-200-s-he-trend-black-24.html | Viessmann Vitoclima 200-S/HE Trend Black 24 Duvar Tipi Klima (24.000 BTU) (SWAA200MHA068) | Viessmann Vitoclima 200-S/HE Trend Black 24 Duvar Tipi Klima (24.000 BTU) (SWAA200MHA068) | 32 kg | 340 mm | 890 mm | 53 dB | 682 dB | 705 mm | -15°C/24°C | -10°C/43°C | Viessmann Vitoclima 200-S/HE Trend Black 24 Duvar Tipi Klima Kullanım Kılavuzu |  | Hava Filtresi | Kendi Kendini Temizleme; Çocuk Kilidi; Dijital Kumanda; I-Feel; LED Ekran | 4 Yönlü | Var | Ayarlanabilir Fan; Nem Alma Modu; Turbo Mod; Uyku Modu; Zamanlayıcı; Auto Restart |  | 1.8 kW | 23.200 BTU | A+ |  | 4 | 1960 kWh | 220 mm | 975 mm | 11.6 kg | 29 dB | 47 dB | 62 dB | Siyah | 320 mm |  | 6.8 | 2.1 kW | 23.200 BTU | A++ |  | 350 kWh | R-32 | 24.000 BTU | Inverter | Duvar Tipi
https://www.epey.com/klima/viessmann-vitoclima-200-s-he-trend-black-18.html | https://www.epey.com/klima/viessmann-vitoclima-200-s-he-trend-black-18.html | Viessmann Vitoclima 200-S/HE Trend Black 18 Duvar Tipi Klima (18.000 BTU) (SWAA200MHA050) | Viessmann Vitoclima 200-S/HE Trend Black 18 Duvar Tipi Klima (18.000 BTU) (SWAA200MHA050) | 32 kg | 275 mm | 800 mm | 50 dB | 63 dB | 553 mm | -15°C/24°C | -10°C/43°C | Viessmann Vitoclima 200-S/HE Trend Black 18 Duvar Tipi Klima Kullanım Kılavuzu |  | Hava Filtresi | Kendi Kendini Temizleme; Çocuk Kilidi; Dijital Kumanda; I-Feel; LED Ekran | 4 Yönlü | Var | Ayarlanabilir Fan; Nem Alma Modu; Turbo Mod; Uyku Modu; Zamanlayıcı; Auto Restart |  | 1.4 kW | 17.740 BTU | A+ |  | 4 | 1610 kWh | 220 mm | 975 mm | 11.6 kg | 28 dB | 44 dB | 57 dB | Siyah | 320 mm |  | 6.1 | 1.5 kW | 17.060 BTU | A++ |  | 287 kWh | R-32 | 18.000 BTU | Inverter | Duvar Tipi
https://www.epey.com/klima/viessmann-vitoclima-200-s-he-trend-black-12.html | https://www.epey.com/klima/viessmann-vitoclima-200-s-he-trend-black-12.html | Viessmann Vitoclima 200-S/HE Trend Black 12 Duvar Tipi Klima (12.000 BTU) (SWAA200MHA035) | Viessmann Vitoclima 200-S/HE Trend Black 12 Duvar Tipi Klima (12.000 BTU) (SWAA200MHA035) | 23.6 kg | 245 mm | 700 mm | 50 dB | 63 dB | 544 mm | -20°C/24°C | -20°C/43°C | Viessmann Vitoclima 200-S/HE Trend Black 12 Duvar Tipi Klima Kullanım Kılavuzu |  | Hava Filtresi | Kendi Kendini Temizleme; Çocuk Kilidi; Dijital Kumanda; I-Feel; LED Ekran | 4 Yönlü | Var | Ayarlanabilir Fan; Nem Alma Modu; Turbo Mod; Uyku Modu; Zamanlayıcı; Auto Restart |  | 1.42 kW | 11.940 BTU | A+ |  | 4 | 1050 kWh | 200 mm | 805 mm | 8.3 kg | 19 dB | 37 dB | 56 dB | Siyah | 290 mm |  | 6.1 | 1.19 kW | 11.940 BTU | A++ |  | 201 kWh | R-32 | 12.000 BTU | Inverter | Duvar Tipi
https://www.epey.com/klima/fakir-trend-ac-70.html | https://www.epey.com/klima/fakir-trend-ac-70.html | Fakir Trend AC 70 Portatif Klima | Fakir Trend AC 70 Portatif Klima | [10 empty] | Hava Filtresi |  |  |  | Ayarlanabilir Fan; Nem Alma Modu; Uyku Modu; Zamanlayıcı | [7 empty] | 340 mm | 420 mm | 29 kg |  |  |  | Beyaz | 700 mm |  |  |  | 7.000 BTU | A |  |  |  |  | On/Off | Portatif
https://www.epey.com/klima/arcelik-26326.html | https://www.epey.com/klima/arcelik-26326.html | Arçelik 26326 Salon Tipi Klima | Arçelik 26326 Salon Tipi Klima | 51 kg | 340 mm | 900 mm |  | 69 dB | 750 mm | -7°C/24°C | 15°C/50°C | Arçelik 26326 Salon Tipi Klima Kullanım Kılavuzu |  | Hava Filtresi | Buz Çözme | 2 Yönlü (Yukarı-Aşağı) |  | Ayarlanabilir Fan; Nem Alma Modu; Auto Restart |  | 5.8 kW | 27.100 BTU | A |  | 3.8 | 2137 kWh | 350 mm | 350 mm | 29 kg |  |  | 61 dB | Beyaz | 1760 mm |  | 6.2 | 7.6 kW | 26.000 BTU | A++ |  | 429 kWh | R-32 | 26.000 BTU | Inverter | Salon Tipi
https://www.epey.com/klima/samsung-windfree-premium-black-9-ar70f09c1db-sk.html | https://www.epey.com/klima/samsung-windfree-premium-black-9-ar70f09c1db-sk.html | Samsung Windfree Premium Black 9 Duvar Tipi Klima (9.000 BTU) (AR70F09C1DB/SK) | Samsung Windfree Premium Black 9 Duvar Tipi Klima (9.000 BTU) (AR70F09C1DB/SK) | 22.6 kg | 220 mm | 710 mm | 45 dB | 63 dB | 540 mm | -15°C/24°C | -10°C/46°C | Samsung Windfree Premium Black 9 Duvar Tipi Klima Kullanım Kılavuzu |  | Filter Plus; Tri-Care Filtre | Sessiz Mod; Wi-Fi Kontrol; Kendi Kendini Temizleme; Yapay Zeka; Buz Çözme; Akıllı Göz; Dijital Kumanda; LED Ekran | 4 Yönlü | Var | Ayarlanabilir Fan; Nem Alma Modu; Turbo Mod; Uyku Modu; Zamanlayıcı; Auto Restart; Ekonomik Mod | 3.76 | 0.85 kW | 10.919 BTU | A+ |  | 4.2 |  | 215 mm | 820 mm | 8.7 kg | 19 dB | 37 dB | 54 dB | Siyah | 299 mm | 3.25 | 6.7 | 0.77 kW | 8.530 BTU | A++ |  |  | R-32 | 9.000 BTU | Inverter | Duvar Tipi
https://www.epey.com/klima/vestel-vega-plus-inverter-g-096-9.html | https://www.epey.com/klima/vestel-vega-plus-inverter-g-096-9.html | Vestel Vega Plus Inverter G 096 9 Duvar Tipi Klima (9.000 BTU) | Vestel Vega Plus Inverter G 096 9 Duvar Tipi Klima (9.000 BTU) |  |  |  |  | 62 dB | [5 empty] | Aktif Karbon Filtre; Catechin Filtre; Yıkanabilir Ön Filtre | Wi-Fi Kontrol; Buz Çözme; Otomatik Fan Hızı; Dijital Kumanda; Hata Teşhis ve Koruma; I-Feel; LED Ekran | 2 Yönlü (Yukarı-Aşağı) | Var | Ayarlanabilir Fan; Nem Alma Modu; Turbo Mod; Uyku Modu; Auto Restart |  | 2 kW | 10.000 BTU | A+ |  | 4 | 700 kWh | 190 mm | 822 mm |  |  |  | 52 dB | Gri | 281 mm |  | 6.6 | 2.5 kW | 8.530 BTU | A++ |  | 133 kWh | R-32 | 9.000 BTU | Inverter | Duvar Tipi
https://www.epey.com/klima/vestel-vega-plus-inverter-g-186-18.html | https://www.epey.com/klima/vestel-vega-plus-inverter-g-186-18.html | Vestel Vega Plus Inverter G 186 18 Duvar Tipi Klima (18.000 BTU) | Vestel Vega Plus Inverter G 186 18 Duvar Tipi Klima (18.000 BTU) |  |  |  |  | 65 dB | [5 empty] | Aktif Karbon Filtre; Catechin Filtre; Yıkanabilir Ön Filtre | Wi-Fi Kontrol; Buz Çözme; Otomatik Fan Hızı; Dijital Kumanda; Hata Teşhis ve Koruma; I-Feel; LED Ekran | 2 Yönlü (Yukarı-Aşağı) | Var | Ayarlanabilir Fan; Nem Alma Modu; Turbo Mod; Uyku Modu; Auto Restart |  | 4 kW | 19.000 BTU | A+ |  | 4 | 1400 kWh | 231 mm | 1053 mm |  |  |  | 59 dB | Gri | 323 mm |  | 6.5 | 5.3 kW | 18.000 BTU | A++ |  | 285 kWh | R-32 | 18.000 BTU | Inverter | Duvar Tipi
https://www.epey.com/klima/vestel-vega-plus-inverter-g-126-12.html | https://www.epey.com/klima/vestel-vega-plus-inverter-g-126-12.html | Vestel Vega Plus Inverter G 126 12 Duvar Tipi Klima (12.000 BTU) | Vestel Vega Plus Inverter G 126 12 Duvar Tipi Klima (12.000 BTU) |  |  |  |  | 63 dB | [5 empty] | Aktif Karbon Filtre; Catechin Filtre; Yıkanabilir Ön Filtre | Wi-Fi Kontrol; Buz Çözme; Otomatik Fan Hızı; Dijital Kumanda; Hata Teşhis ve Koruma; I-Feel; LED Ekran | 2 Yönlü (Yukarı-Aşağı) | Var | Ayarlanabilir Fan; Nem Alma Modu; Turbo Mod; Uyku Modu; Auto Restart |  | 2.3 kW | 13.000 BTU | A+ |  | 4 | 805 kWh | 193 mm | 822 mm |  |  |  | 52 dB | Gri | 281 mm |  | 6.6 | 3.4 kW | 11.600 BTU | A++ |  | 180 kWh | R-32 | 12.000 BTU | Inverter | Duvar Tipi
https://www.epey.com/klima/vestel-vega-plus-inverter-g-246-24.html | https://www.epey.com/klima/vestel-vega-plus-inverter-g-246-24.html | Vestel Vega Plus Inverter G 246 24 Duvar Tipi Klima (24.000 BTU) | Vestel Vega Plus Inverter G 246 24 Duvar Tipi Klima (24.000 BTU) |  |  |  |  | 68 dB | [5 empty] | Aktif Karbon Filtre; Catechin Filtre; Yıkanabilir Ön Filtre | Wi-Fi Kontrol; Buz Çözme; Otomatik Fan Hızı; Dijital Kumanda; Hata Teşhis ve Koruma; I-Feel; LED Ekran | 2 Yönlü (Yukarı-Aşağı) | Var | Ayarlanabilir Fan; Nem Alma Modu; Turbo Mod; Uyku Modu; Auto Restart |  | 4.5 kW | 24.000 BTU | A+ |  | 4 | 1575 kWh | 231 mm | 1053 mm |  |  |  | 59 dB | Gri | 323 mm |  | 6.1 | 6.7 kW | 23.000 BTU | A++ |  | 387 kWh | R-32 | 24.000 BTU | Inverter | Duvar Tipi
https://www.epey.com/klima/preo-pr-09-mc.html | https://www.epey.com/klima/preo-pr-09-mc.html | Preo PR-09 MC Portatif Klima | Preo PR-09 MC Portatif Klima | [10 empty] | Hava Filtresi |  | 2 Yönlü (Yukarı-Aşağı) |  | Ayarlanabilir Fan; Nem Alma Modu |  |  | 7.000 BTU | [10 empty] | Beyaz |  |  |  |  | 9.000 BTU |  |  |  |  | 9.000 BTU | On/Off | Portatif
https://www.epey.com/klima/teka-aci-109-wh-9.html | https://www.epey.com/klima/teka-aci-109-wh-9.html | Teka ACI 109 WH 9 Duvar Tipi Klima (9.000 BTU) | Teka ACI 109 WH 9 Duvar Tipi Klima (9.000 BTU) | 21 kg | 270 mm | 720 mm |  | 63 dB | 495 mm |  |  | Teka ACI 109 WH 9 Duvar Tipi Klima Kullanım Kılavuzu |  | Toz Filtresi; UV Filtre | Wi-Fi Kontrol; Kendi Kendini Temizleme; İndirekt Hava Akımı; I-Feel; LED Ekran; 3D Hava Üfleme | 4 Yönlü | Var | Ayarlanabilir Fan; Nem Alma Modu; Turbo Mod; Uyku Modu; Zamanlayıcı; Ekonomik Mod |  |  | 10.000 BTU | A+ |  | 4.1 | 790 kWh | 210 mm | 726 mm |  | 19 dB | 37 dB | 55 dB | Beyaz | 291 mm |  | 7 |  | 9.000 BTU | A++ |  | 130 kWh | R-32 | 9.000 BTU | Inverter | Duvar Tipi
https://www.epey.com/klima/teka-aci-118-wh-18.html | https://www.epey.com/klima/teka-aci-118-wh-18.html | Teka ACI 118 WH 18 Duvar Tipi Klima (18.000 BTU) | Teka ACI 118 WH 18 Duvar Tipi Klima (18.000 BTU) | 43.9 kg | 330 mm | 805 mm |  | 65 dB | 554 mm |  |  | Teka ACI 118 WH 18 Duvar Tipi Klima Kullanım Kılavuzu |  | Toz Filtresi; UV Filtre | Wi-Fi Kontrol; Kendi Kendini Temizleme; İndirekt Hava Akımı; I-Feel; LED Ekran; 3D Hava Üfleme | 4 Yönlü | Var | Ayarlanabilir Fan; Nem Alma Modu; Turbo Mod; Uyku Modu; Zamanlayıcı; Ekonomik Mod |  |  | 19.000 BTU | A+ |  | 4 | 1470 kWh | 228 mm | 971 mm |  | 20 dB | 41 dB | 56 dB | Beyaz | 321 mm |  | 7 |  | 18.000 BTU | A++ |  | 265 kWh | R-32 | 18.000 BTU | Inverter | Duvar Tipi
https://www.epey.com/klima/viessmann-vitoclima-050-s-he-pro-plus-swaa050mfa026.html | https://www.epey.com/klima/viessmann-vitoclima-050-s-he-pro-plus-swaa050mfa026.html | Viessmann Vitoclima 050-S/HE Pro+ Duvar Tipi Klima (9.000 BTU) (SWAA050MFA026) | Viessmann Vitoclima 050-S/HE Pro+ Duvar Tipi Klima (9.000 BTU) (SWAA050MFA026) | 21 kg | 495 mm | 720 mm | 55 dB | 59 dB | 270 mm | -15°C/24°C | -15°C/50°C |  |  | İyonizer | Kendi Kendini Temizleme; Buz Çözme; Otomatik Fan Hızı; Hata Teşhis ve Koruma; I-Feel; LED Ekran | 4 Yönlü | Var | Ayarlanabilir Fan; Nem Alma Modu; Turbo Mod; Uyku Modu; Zamanlayıcı; Auto Restart; Ekonomik Mod |  | 0.93 kW | 10.236 BTU | A+ |  | 4.1 |  | 194 mm | 715 mm | 6.7 kg | 20 dB | 37 dB | 50 dB | Beyaz | 285 mm |  | 7 | 0.8 kW | 8.871 BTU | A+ |  |  | R-32 | 9.000 BTU | Inverter | Duvar Tipi
https://www.epey.com/klima/olefini-irigoni-9-ole-09dic.html | https://www.epey.com/klima/olefini-irigoni-9-ole-09dic.html | Olefini Irigoni 9 Duvar Tipi Klima (9.000 BTU) (OLE-09DIC) | Olefini Irigoni 9 Duvar Tipi Klima (9.000 BTU) (OLE-09DIC) | 20 kg | 286 mm | 773 mm | 53 dB | 61 dB | 503 mm |  |  | Olefini Irigoni 9 Duvar Tipi Klima Kullanım Kılavuzu |  | Toz Filtresi | Sessiz Mod; Kendi Kendini Temizleme; Buz Çözme; Anti Küf Fonksiyonu; Çift Hava Akışı; Çocuk Kilidi; Hata Teşhis ve Koruma; I-Feel; LED Ekran; Program Hafızası | 2 Yönlü (Yukarı-Aşağı) | Var | Ayarlanabilir Fan; Hava Akım Yön Ayarı; Nem Alma Modu; Turbo Mod; Uyku Modu; Zamanlayıcı; Ekonomik Mod |  | 0.75 kW | 8.871 BTU | A+ |  | 4 |  | 252 mm | 686 mm | 8 kg | 28 dB | 37 dB | 47 dB | Beyaz | 215 mm |  | 6.1 | 0.8 kW | 8.530 BTU | A++ |  |  | R-32 | 9.000 BTU | Inverter | Duvar Tipi
https://www.epey.com/klima/olefini-irigoni-12-ole-12dic.html | https://www.epey.com/klima/olefini-irigoni-12-ole-12dic.html | Olefini Irigoni 12 Duvar Tipi Klima (12.000 BTU) (OLE-12DIC) | Olefini Irigoni 12 Duvar Tipi Klima (12.000 BTU) (OLE-12DIC) | 20 kg | 286 mm | 773 mm | 53 dB | 61 dB | 503 mm |  |  | Olefini Irigoni 12 Duvar Tipi Klima Kullanım Kılavuzu |  | Toz Filtresi | Sessiz Mod; Kendi Kendini Temizleme; Buz Çözme; Anti Küf Fonksiyonu; Çift Hava Akışı; Çocuk Kilidi; Hata Teşhis ve Koruma; I-Feel; LED Ekran; Program Hafızası | 2 Yönlü (Yukarı-Aşağı) | Var | Ayarlanabilir Fan; Hava Akım Yön Ayarı; Nem Alma Modu; Turbo Mod; Uyku Modu; Zamanlayıcı; Ekonomik Mod |  | 0.99 kW | 11.942 BTU | A+ |  | 4 |  | 281 mm | 786 mm | 9 kg | 28 dB | 40 dB | 50 dB | Beyaz | 210 mm |  | 6.1 | 1.09 kW | 11.942 BTU | A++ |  |  | R-32 | 12.000 BTU | Inverter | Duvar Tipi
https://www.epey.com/klima/olefini-irigoni-18-ole-18dic.html | https://www.epey.com/klima/olefini-irigoni-18-ole-18dic.html | Olefini Irigoni 18 Duvar Tipi Klima (18.000 BTU) (OLE-18DIC) | Olefini Irigoni 18 Duvar Tipi Klima (18.000 BTU) (OLE-18DIC) | 28 kg | 345 mm | 907 mm | 55 dB | 64 dB | 546 mm |  |  | Olefini Irigoni 18 Duvar Tipi Klima Kullanım Kılavuzu |  | Toz Filtresi | Sessiz Mod; Kendi Kendini Temizleme; Buz Çözme; Anti Küf Fonksiyonu; Çift Hava Akışı; Çocuk Kilidi; Hata Teşhis ve Koruma; I-Feel; LED Ekran; Program Hafızası | 2 Yönlü (Yukarı-Aşağı) | Var | Ayarlanabilir Fan; Hava Akım Yön Ayarı; Nem Alma Modu; Turbo Mod; Uyku Modu; Zamanlayıcı; Ekonomik Mod |  | 1.54 kW | 17.401 BTU | A+ |  | 4 |  | 280 mm | 861 mm | 11 kg | 30 dB | 42 dB | 50 dB | Beyaz | 210 mm |  | 6.1 | 1.68 kW | 17.401 BTU | A++ |  |  | R-32 | 18.000 BTU | Inverter | Duvar Tipi
https://www.epey.com/klima/rota-reindeer-18.html | https://www.epey.com/klima/rota-reindeer-18.html | Rota Reindeer 18 Duvar Tipi Klima (18.000 BTU) | Rota Reindeer 18 Duvar Tipi Klima (18.000 BTU) | 33.5 kg | 330 mm | 805 mm | 55.5 dB | 64 dB | 554 mm | -15°C/24°C | -15°C/50°C |  |  | Yıkanabilir Ön Filtre | Wi-Fi Kontrol; Kendi Kendini Temizleme; Otomatik Fan Hızı; LED Ekran | 2 Yönlü (Yukarı-Aşağı) | Var | Ayarlanabilir Fan; Hava Akım Yön Ayarı; Nem Alma Modu; Turbo Mod; Uyku Modu; Zamanlayıcı; Enerji Tasarrufu; Oda Havalandırma; Turbo Soğutma |  | 1.5 kW | 19.000 BTU | A+ |  | 4 | 1435 kWh | 215 mm | 965 mm | 10.9 kg | 28 dB | 43 dB | 58 dB | Gri | 319 mm |  | 7 | 1.55 kW | 18.000 BTU | A++ |  | 265 kWh | R-32 | 18.000 BTU | Inverter | Duvar Tipi
https://www.epey.com/klima/dijitsu-sln-48.html | https://www.epey.com/klima/dijitsu-sln-48.html | Dijitsu SLN 48 Salon Tipi Klima | Dijitsu SLN 48 Salon Tipi Klima | 68 kg | 370 mm | 950 mm | 58 dB | 74 dB | 965 mm | -20°C/24°C | -20°C/46°C |  |  | Yıkanabilir Ön Filtre | Otomatik Fan Hızı |  |  | Ayarlanabilir Fan; Hava Akım Yön Ayarı; Nem Alma Modu; Turbo Mod; Uyku Modu; Zamanlayıcı; Enerji Tasarrufu; Oda Havalandırma; Turbo Soğutma |  | 5.45 kW | 51.200 BTU | A |  | 3.93 | 3018 kWh | 350 mm | 600 mm | 50 kg | 46 dB | 52 dB | 65 dB | Beyaz | 1850 mm |  | 5.6 | 5.83 kW | 45.700 BTU | A+ |  | 837 kWh | R-32 | 48.000 BTU | Inverter | Salon Tipi
https://www.epey.com/klima/dijitsu-tornado-24.html | https://www.epey.com/klima/dijitsu-tornado-24.html | Dijitsu Tornado 24 Duvar Tipi Klima (24.000 BTU) | Dijitsu Tornado 24 Duvar Tipi Klima (24.000 BTU) | 32.7 kg | 275 mm | 800 mm | 57 dB | 68 dB | 553 mm | -20°C/24°C | -20°C/43°C |  |  | Yıkanabilir Ön Filtre | Sessiz Mod; Kendi Kendini Temizleme; Otomatik Fan Hızı; Çocuk Kilidi; I-Feel; LED Ekran | 4 Yönlü | Var | Ayarlanabilir Fan; Hava Akım Yön Ayarı; Nem Alma Modu; Turbo Mod; Uyku Modu; Zamanlayıcı; Enerji Tasarrufu; Ekonomik Mod; Turbo Soğutma |  | 1.745 kW | 21.500 BTU | A+ |  | 4 | 1610 kWh | 222 mm | 975 mm | 11.6 kg | 29 dB | 47 dB | 64 dB | Beyaz | 318 mm |  | 6.7 | 2 kW | 21.150 BTU | A++ |  | 324 kWh | R-32 | 24.000 BTU | Inverter | Duvar Tipi
https://www.epey.com/klima/dijitsu-tornado-9.html | https://www.epey.com/klima/dijitsu-tornado-9.html | Dijitsu Tornado 9 Duvar Tipi Klima (9.000 BTU) | Dijitsu Tornado 9 Duvar Tipi Klima (9.000 BTU) | 21.5 kg | 245 mm | 700 mm | 49 dB | 62 dB | 544 mm | -20°C/24°C | -20°C/43°C |  |  | Yıkanabilir Ön Filtre | Sessiz Mod; Kendi Kendini Temizleme; Otomatik Fan Hızı; Çocuk Kilidi; I-Feel; LED Ekran | 4 Yönlü | Var | Ayarlanabilir Fan; Hava Akım Yön Ayarı; Nem Alma Modu; Turbo Mod; Uyku Modu; Zamanlayıcı; Enerji Tasarrufu; Ekonomik Mod; Turbo Soğutma |  | 0.78 kW | 9.895 BTU | A+ |  | 4 | 910 kWh | 200 mm | 805 mm | 8.8 kg | 19 dB | 38 dB | 57 dB | Beyaz | 292 mm |  | 6.5 | 0.835 kW | 9.215 BTU | A++ |  | 145 kWh | R-32 | 9.000 BTU | Inverter | Duvar Tipi
https://www.epey.com/klima/beko-52470-hp.html | https://www.epey.com/klima/beko-52470-hp.html | Beko 52470 HP Duvar Tipi Klima (24.000 BTU) | Beko 52470 HP Duvar Tipi Klima (24.000 BTU) | 46 kg | 330 mm | 870 mm |  | 70 dB | 650 mm | -15°C/24°C | -15°C/48°C |  |  | İyonizer; Hava Filtresi; Yıkanabilir Ön Filtre | Sessiz Mod; Wi-Fi Kontrol; Kendi Kendini Temizleme; Yapay Zeka; Buz Çözme; İndirekt Hava Akımı; Otomatik Fan Hızı; Enerji Göstergesi; Aktif Enerji Kontrolü; Günlük Programlama; LED Ekran | 4 Yönlü | Var | Ayarlanabilir Fan; Hava Akım Yön Ayarı; Nem Alma Modu; Turbo Mod; Uyku Modu; Zamanlayıcı; Enerji Tasarrufu; Auto Restart; Ekonomik Mod; Oda Havalandırma; Turbo Soğutma |  | 2.238 kW | 25.590 BTU | A+ |  | 4.3 | 1628 kWh | 212 mm | 998 mm | 13 kg | 31 dB |  | 65 dB | Siyah | 345 mm |  | 6.9 |  | 24.000 BTU | A++ |  | 335 kWh | R-32 | 24.000 BTU | Inverter | Duvar Tipi
https://www.epey.com/klima/beko-51870-hp.html | https://www.epey.com/klima/beko-51870-hp.html | Beko 51870 HP Duvar Tipi Klima (18.000 BTU) | Beko 51870 HP Duvar Tipi Klima (18.000 BTU) | 36.5 kg | 288 mm | 770 mm |  | 65 dB | 545 mm | -15°C/24°C | -15°C/48°C |  |  | İyonizer; Hava Filtresi; Yıkanabilir Ön Filtre | Sessiz Mod; Wi-Fi Kontrol; Kendi Kendini Temizleme; Yapay Zeka; Buz Çözme; İndirekt Hava Akımı; Otomatik Fan Hızı; Enerji Göstergesi; Aktif Enerji Kontrolü; Günlük Programlama; LED Ekran | 4 Yönlü | Var | Ayarlanabilir Fan; Hava Akım Yön Ayarı; Nem Alma Modu; Turbo Mod; Uyku Modu; Zamanlayıcı; Enerji Tasarrufu; Auto Restart; Ekonomik Mod; Oda Havalandırma; Turbo Soğutma |  | 1.611 kW | 19.790 BTU | A+ |  | 4.3 | 1270 kWh | 212 mm | 998 mm | 13 kg | 31 dB |  | 60 dB | Siyah | 345 mm |  | 7 |  | 18.000 BTU | A++ |  | 250 kWh | R-32 | 18.000 BTU | Inverter | Duvar Tipi
https://www.epey.com/klima/beko-50970-hp.html | https://www.epey.com/klima/beko-50970-hp.html | Beko 50970 HP Duvar Tipi Klima (9.000 BTU) | Beko 50970 HP Duvar Tipi Klima (9.000 BTU) | 26 kg | 230 mm | 717 mm |  | 65 dB | 483 mm | -15°C/24°C | -10°C/48°C |  |  | İyonizer; Hava Filtresi; Yıkanabilir Ön Filtre | Sessiz Mod; Wi-Fi Kontrol; Kendi Kendini Temizleme; Yapay Zeka; Buz Çözme; İndirekt Hava Akımı; Otomatik Fan Hızı; Enerji Göstergesi; Aktif Enerji Kontrolü; Günlük Programlama; LED Ekran | 4 Yönlü | Var | Ayarlanabilir Fan; Hava Akım Yön Ayarı; Nem Alma Modu; Turbo Mod; Uyku Modu; Zamanlayıcı; Enerji Tasarrufu; Auto Restart; Ekonomik Mod; Oda Havalandırma; Turbo Soğutma |  | 0.8 kW | 11.260 BTU | A+ |  | 4 | 875 kWh | 192 mm | 837 mm | 10 kg | 19 dB |  | 59 dB | Siyah | 308 mm |  | 7 |  | 9.000 BTU | A++ |  | 125 kWh | R-32 | 9.000 BTU | Inverter | Duvar Tipi
https://www.epey.com/klima/beko-42470-hp.html | https://www.epey.com/klima/beko-42470-hp.html | Beko 42470 HP Duvar Tipi Klima (24.000 BTU) | Beko 42470 HP Duvar Tipi Klima (24.000 BTU) | 46 kg | 330 mm | 870 mm |  | 70 dB | 650 mm | -15°C/24°C | -10°C/48°C | Beko 42470 HP Duvar Tipi Klima Kullanım Kılavuzu |  | İyonizer; Hava Filtresi; Yıkanabilir Ön Filtre | Sessiz Mod; Kendi Kendini Temizleme; Yapay Zeka; Buz Çözme; İndirekt Hava Akımı; Otomatik Fan Hızı; Enerji Göstergesi; Aktif Enerji Kontrolü; Günlük Programlama; LED Ekran | 4 Yönlü | Var | Ayarlanabilir Fan; Hava Akım Yön Ayarı; Nem Alma Modu; Turbo Mod; Uyku Modu; Zamanlayıcı; Enerji Tasarrufu; Auto Restart; Ekonomik Mod; Oda Havalandırma; Turbo Soğutma |  |  | 25.590 BTU | A+ |  |  | 1628 kWh | 212 mm | 998 mm | 13 kg |  |  | 65 dB | Gri | 345 mm |  |  |  | 24.000 BTU | A++ |  | 335 kWh | R-32 | 24.000 BTU | Inverter | Duvar Tipi
https://www.epey.com/klima/beko-41870-hp.html | https://www.epey.com/klima/beko-41870-hp.html | Beko 41870 HP Duvar Tipi Klima (18.000 BTU) | Beko 41870 HP Duvar Tipi Klima (18.000 BTU) | 36.5 kg | 288 mm | 770 mm |  | 65 dB | 545 mm | -15°C/24°C | -10°C/48°C | Beko 41870 HP Duvar Tipi Klima Kullanım Kılavuzu |  | İyonizer; Hava Filtresi; Yıkanabilir Ön Filtre | Sessiz Mod; Kendi Kendini Temizleme; Yapay Zeka; Buz Çözme; İndirekt Hava Akımı; Otomatik Fan Hızı; Enerji Göstergesi; Aktif Enerji Kontrolü; Günlük Programlama; LED Ekran | 4 Yönlü | Var | Ayarlanabilir Fan; Hava Akım Yön Ayarı; Nem Alma Modu; Turbo Mod; Uyku Modu; Zamanlayıcı; Enerji Tasarrufu; Auto Restart; Ekonomik Mod; Oda Havalandırma; Turbo Soğutma |  |  | 19.790 BTU | A+ |  |  | 1270 kWh | 212 mm | 998 mm | 13 kg |  |  | 60 dB | Gri | 345 mm |  |  |  | 18.000 BTU | A++ |  | 250 kWh | R-32 | 18.000 BTU | Inverter | Duvar Tipi
https://www.epey.com/klima/beko-40970-hp.html | https://www.epey.com/klima/beko-40970-hp.html | Beko 40970 HP Duvar Tipi Klima (9.000 BTU) | Beko 40970 HP Duvar Tipi Klima (9.000 BTU) | 26 kg | 230 mm | 717 mm |  | 65 dB | 483 mm | -15°C/18°C | -10°C/48°C | Beko 40970 HP Duvar Tipi Klima Kullanım Kılavuzu |  | İyonizer; Hava Filtresi; Yıkanabilir Ön Filtre | Sessiz Mod; Kendi Kendini Temizleme; Yapay Zeka; Buz Çözme; İndirekt Hava Akımı; Otomatik Fan Hızı; Enerji Göstergesi; Aktif Enerji Kontrolü; Günlük Programlama; LED Ekran | 4 Yönlü | Var | Ayarlanabilir Fan; Hava Akım Yön Ayarı; Nem Alma Modu; Turbo Mod; Uyku Modu; Zamanlayıcı; Enerji Tasarrufu; Auto Restart; Ekonomik Mod; Oda Havalandırma; Turbo Soğutma |  |  | 11.260 BTU | A+ |  |  | 875 kWh | 192 mm | 837 mm | 10 kg |  |  | 59 dB | Gri | 308 mm |  |  |  | 9.000 BTU | A++ |  | 125 kWh | R-32 | 9.000 BTU | Inverter | Duvar Tipi
https://www.epey.com/klima/arcelik-12570-hp.html | https://www.epey.com/klima/arcelik-12570-hp.html | Arçelik 12570 HP Duvar Tipi Klima (12.000 BTU) | Arçelik 12570 HP Duvar Tipi Klima (12.000 BTU) | 26 kg | 230 mm | 717 mm |  | 65 dB | 483 mm | -15°C/24°C | -10°C/48°C |  |  | İyonizer; Hava Filtresi; Yıkanabilir Ön Filtre | Sessiz Mod; Wi-Fi Kontrol; Kendi Kendini Temizleme; Yapay Zeka; Buz Çözme; İndirekt Hava Akımı; Otomatik Fan Hızı; Enerji Göstergesi; Aktif Enerji Kontrolü; Günlük Programlama; LED Ekran | 4 Yönlü | Var | Ayarlanabilir Fan; Hava Akım Yön Ayarı; Nem Alma Modu; Turbo Mod; Uyku Modu; Zamanlayıcı; Enerji Tasarrufu; Auto Restart; Ekonomik Mod; Oda Havalandırma; Turbo Soğutma |  | 1.05 kW | 13.648 BTU | A+ |  | 4 | 875 kWh | 192 mm | 837 mm | 10 kg | 19 dB |  | 59 dB | Siyah | 308 mm |  | 6.6 |  | 12.000 BTU | A++ |  | 186 kWh | R-32 | 12.000 BTU | Inverter | Duvar Tipi
https://www.epey.com/klima/daikin-sensira-f-22.html | https://www.epey.com/klima/daikin-sensira-f-22.html | Daikin Sensira F 22 Duvar Tipi Klima (22.000 BTU) (FTXF60F) | Daikin Sensira F 22 Duvar Tipi Klima (22.000 BTU) (FTXF60F) |  | 373 mm | 870 mm | 49 dB | 63 dB | 734 mm | -15°C/18°C | -10°C/48°C |  |  | Hava Filtresi | Günlük Programlama | 2 Yönlü (Yukarı-Aşağı) |  | Ayarlanabilir Fan; Hava Akım Yön Ayarı; Nem Alma Modu; Turbo Mod; Uyku Modu; Zamanlayıcı; Enerji Tasarrufu; Auto Restart; Ekonomik Mod; Oda Havalandırma |  | 1.63 kW | 21.837 BTU | A+ |  | 4.06 | 1654 kWh | 263 mm | 990 mm |  | 33 dB | 45 dB | 60 dB | Beyaz | 295 mm |  | 6.15 | 1.85 kW | 20.472 BTU | A++ |  | 342 kWh | R-32 | 22.000 BTU | Inverter | Duvar Tipi
https://www.epey.com/klima/daikin-sensira-f-14.html | https://www.epey.com/klima/daikin-sensira-f-14.html | Daikin Sensira F 14 Duvar Tipi Klima (14.000 BTU) (FTXF42F) | Daikin Sensira F 14 Duvar Tipi Klima (14.000 BTU) (FTXF42F) | 28 kg | 343 mm | 740 mm | 48 dB | 61 dB | 556 mm | -15°C/18°C | -10°C/48°C |  |  | Hava Filtresi | Soğutma Isıtma Geçişi; İndirekt Hava Akımı; Hızlı Sıcaklık Değişimi; Otomatik Fan Hızı; Günlük Programlama; Hata Teşhis ve Koruma | 2 Yönlü (Yukarı-Aşağı) | Var | Ayarlanabilir Fan; Hava Akım Yön Ayarı; Nem Alma Modu; Turbo Mod; Uyku Modu; Zamanlayıcı; Enerji Tasarrufu; Auto Restart; Ekonomik Mod; Oda Havalandırma |  | 1.24 kW | 15.695 BTU | A+ |  | 4.3 | 1075 kWh | 225 mm | 770 mm |  | 22 dB | 45 dB | 59 dB | Beyaz | 286 mm |  | 6.5 | 1.27 kW | 14.331 BTU | A++ |  | 226 kWh | R-32 | 14.000 BTU | Inverter | Duvar Tipi
https://www.epey.com/klima/daikin-sensira-f-7.html | https://www.epey.com/klima/daikin-sensira-f-7.html | Daikin Sensira F 7 Duvar Tipi Klima (7.000 BTU) (FTXF20F) | Daikin Sensira F 7 Duvar Tipi Klima (7.000 BTU) (FTXF20F) | 24 kg | 275 mm | 658 mm | 46 dB | 60 dB | 550 mm | -15°C/18°C | -10°C/48°C |  |  | Hava Filtresi | Soğutma Isıtma Geçişi; İndirekt Hava Akımı; Hızlı Sıcaklık Değişimi; Otomatik Fan Hızı; Günlük Programlama; Hata Teşhis ve Koruma | 2 Yönlü (Yukarı-Aşağı) | Var | Ayarlanabilir Fan; Hava Akım Yön Ayarı; Nem Alma Modu; Turbo Mod; Uyku Modu; Zamanlayıcı; Enerji Tasarrufu; Auto Restart; Ekonomik Mod; Oda Havalandırma |  | 0.64 kW | 8.871 BTU | A+ |  | 4.2 | 733 kWh | 225 mm | 770 mm |  | 20 dB | 39 dB | 53 dB | Beyaz | 286 mm |  | 6.5 | 0.592 kW | 6.824 BTU | A++ |  | 108 kWh | R-32 | 7.000 BTU | Inverter | Duvar Tipi
https://www.epey.com/klima/arcelik-09470-hp.html | https://www.epey.com/klima/arcelik-09470-hp.html | Arçelik 09470 HP Duvar Tipi Klima (9.000 BTU) | Arçelik 09470 HP Duvar Tipi Klima (9.000 BTU) | 26 kg | 230 mm | 717 mm |  | 65 dB | 483 mm | -15°C/18°C | -10°C/48°C |  |  | İyonizer; Hava Filtresi; Yıkanabilir Ön Filtre | Sessiz Mod; Kendi Kendini Temizleme; Yapay Zeka; Buz Çözme; İndirekt Hava Akımı; Otomatik Fan Hızı; Enerji Göstergesi; Aktif Enerji Kontrolü; Günlük Programlama; LED Ekran | 4 Yönlü | Var | Ayarlanabilir Fan; Hava Akım Yön Ayarı; Nem Alma Modu; Turbo Mod; Uyku Modu; Zamanlayıcı; Enerji Tasarrufu; Auto Restart; Ekonomik Mod; Oda Havalandırma; Turbo Soğutma |  |  | 11.260 BTU | A+ |  |  | 875 kWh | 192 mm | 837 mm | 10 kg |  |  | 59 dB | Gri | 308 mm |  |  |  | 9.000 BTU | A++ |  | 125 kWh | R-32 | 9.000 BTU | Inverter | Duvar Tipi
https://www.epey.com/klima/alveus-alv09.html | https://www.epey.com/klima/alveus-alv09.html | Alveus ALV09 Duvar Tipi Klima (9.000 BTU) | Alveus ALV09 Duvar Tipi Klima (9.000 BTU) | [10 empty] | İyonizer; Alerjen Filtre; Yıkanabilir Ön Filtre | Sessiz Mod; Kendi Kendini Temizleme; Otomatik Fan Hızı; Çocuk Kilidi; I-Feel; 3D Motor | 4 Yönlü | Var | Ayarlanabilir Fan; Hava Akım Yön Ayarı; Nem Alma Modu; Turbo Mod; Uyku Modu; Zamanlayıcı; Enerji Tasarrufu; Ekonomik Mod; Oda Havalandırma; Turbo Soğutma |  |  | 10.000 BTU | A+ |  |  | 792 kWh | [6 empty] | Beyaz |  |  |  |  | 9.000 BTU | A++ |  | 143 kWh | R-32 | 9.000 BTU | Inverter | Duvar Tipi
https://www.epey.com/klima/vestel-flora-doga-096.html | https://www.epey.com/klima/vestel-flora-doga-096.html | Vestel Flora Doğa 096 Duvar Tipi Klima (9.000 BTU) | Vestel Flora Doğa 096 Duvar Tipi Klima (9.000 BTU) |  | 300 mm | 815 mm |  | 62 dB | 532 mm | -15°C/24°C | -15°C/46°C | Vestel Flora Doğa 096 Duvar Tipi Klima Kullanım Kılavuzu | 20235128 | Aktif Karbon Filtre; Catechin Filtre; Toz Filtresi; Yıkanabilir Ön Filtre | Wi-Fi Kontrol; Kendi Kendini Temizleme; Buz Çözme; Otomatik Fan Hızı; Hata Teşhis ve Koruma; I-Feel; Program Hafızası | 2 Yönlü (Yukarı-Aşağı) | Var | Ayarlanabilir Fan; Hava Akım Yön Ayarı; Nem Alma Modu; Turbo Mod; Uyku Modu; Zamanlayıcı; Enerji Tasarrufu; Auto Restart; Ekonomik Mod; Turbo Soğutma |  | 0.87 kW | 10.000 BTU | A+ |  | 4 | 700 kWh | 190 mm | 822 mm |  |  |  | 52 dB | Beyaz | 281 mm |  | 6.6 | 0.78 kW | 8.530 BTU | A++ |  | 133 kWh | R-32 | 9.000 BTU | Inverter | Duvar Tipi
https://www.epey.com/klima/kuara-a012c.html | https://www.epey.com/klima/kuara-a012c.html | Kuara A012C Portatif Klima | Kuara A012C Portatif Klima | [10 empty] | Hava Filtresi | Wi-Fi Kontrol; Buz Çözme; Çocuk Kilidi; Günlük Programlama; Hata Teşhis ve Koruma; LED Ekran | 2 Yönlü (Yukarı-Aşağı) | Var | Ayarlanabilir Fan; Hava Akım Yön Ayarı; Nem Alma Modu; Uyku Modu; Zamanlayıcı; Enerji Tasarrufu; Auto Restart; Oda Havalandırma | 2.4 | 1.118 kW | 9.553 BTU |  | A |  |  |  |  | 29.5 kg |  |  | 65 dB | Beyaz |  | 2.6 |  | 1.337 kW | 11.942 BTU |  | A |  | R290 | 12.000 BTU | On/Off | Portatif
https://www.epey.com/klima/quatech-pe-inverter-24.html | https://www.epey.com/klima/quatech-pe-inverter-24.html | Quatech PE Inverter 24 Duvar Tipi Klima (24.000 BTU) (ACS‐OU24SP‐PE) | Quatech PE Inverter 24 Duvar Tipi Klima (24.000 BTU) (ACS‐OU24SP‐PE) | 42 kg | 310 mm | 860 mm | 56 dB |  | 667 mm | -15°C/24°C | -15°C/43°C |  | ACS‐IU24SP‐PE | Antibakteriyel Filtre; Aroma Filtresi; Catechin Filtre; Fotokatalitik Arındırıcı; Gümüş İyon; Hepa Filtre; Koku Giderici Filtre; Toz Filtresi; Vitamin C Filtresi; Yıkanabilir Ön Filtre | Sessiz Mod; Wi-Fi Kontrol; Kendi Kendini Temizleme; Yapay Zeka; Buz Çözme; İndirekt Hava Akımı; Otomatik Fan Hızı; Enerji Göstergesi; Akıllı Göz; Aktif Enerji Kontrolü; Çocuk Kilidi; Haftalık Programlama; Hareket Algılama; Hata Teşhis ve Koruma; LED Ekran; Multi Sistem; 3D Hava Üfleme | 4 Yönlü | Var | Ayarlanabilir Fan; Hava Akım Yön Ayarı; Nem Alma Modu; Turbo Mod; Uyku Modu; Zamanlayıcı; Enerji Tasarrufu; Ekonomik Mod; Turbo Soğutma |  | 2.15 kW | 24.226 BTU | A+ |  | 4 |  | 225 mm | 998 mm | 11 kg | 35 dB | 46 dB |  | Beyaz | 325 mm |  | 6.2 | 2.06 kW | 22.178 BTU | A++ |  |  | R-32 | 24.000 BTU | Inverter | Duvar Tipi
https://www.epey.com/klima/quatech-pe-inverter-18.html | https://www.epey.com/klima/quatech-pe-inverter-18.html | Quatech PE Inverter 18 Duvar Tipi Klima (18.000 BTU) (ACS‐OU18SP‐PE) | Quatech PE Inverter 18 Duvar Tipi Klima (18.000 BTU) (ACS‐OU18SP‐PE) | 34 kg | 280 mm | 810 mm | 55 dB |  | 585 mm | -15°C/24°C | -15°C/43°C |  | ACS‐IU18SP‐PE | Antibakteriyel Filtre; Aroma Filtresi; Catechin Filtre; Fotokatalitik Arındırıcı; Gümüş İyon; Hepa Filtre; Koku Giderici Filtre; Toz Filtresi; Vitamin C Filtresi; Yıkanabilir Ön Filtre | Sessiz Mod; Wi-Fi Kontrol; Kendi Kendini Temizleme; Yapay Zeka; Buz Çözme; İndirekt Hava Akımı; Otomatik Fan Hızı; Enerji Göstergesi; Akıllı Göz; Aktif Enerji Kontrolü; Çocuk Kilidi; Haftalık Programlama; Hareket Algılama; Hata Teşhis ve Koruma; LED Ekran; Multi Sistem; 3D Hava Üfleme | 4 Yönlü | Var | Ayarlanabilir Fan; Hava Akım Yön Ayarı; Nem Alma Modu; Turbo Mod; Uyku Modu; Zamanlayıcı; Enerji Tasarrufu; Ekonomik Mod; Turbo Soğutma |  | 1.55 kW | 19.107 BTU | A+ |  | 4 |  | 220 mm | 890 mm | 10 kg | 33 dB | 45 dB |  | Beyaz | 300 mm |  | 6.1 | 1.54 kW | 17.060 BTU | A++ |  |  | R-32 | 18.000 BTU | Inverter | Duvar Tipi
https://www.epey.com/klima/quatech-pe-inverter-12.html | https://www.epey.com/klima/quatech-pe-inverter-12.html | Quatech PE Inverter 12 Duvar Tipi Klima (12.000 BTU) (ACS‐OU12SP‐PE) | Quatech PE Inverter 12 Duvar Tipi Klima (12.000 BTU) (ACS‐OU12SP‐PE) | 22 kg | 240 mm | 660 mm | 52 dB |  | 483 mm | -15°C/24°C | -15°C/43°C |  | ACS‐IU12SP‐PE | Antibakteriyel Filtre; Aroma Filtresi; Catechin Filtre; Fotokatalitik Arındırıcı; Gümüş İyon; Hepa Filtre; Koku Giderici Filtre; Toz Filtresi; Vitamin C Filtresi; Yıkanabilir Ön Filtre | Sessiz Mod; Wi-Fi Kontrol; Kendi Kendini Temizleme; Yapay Zeka; Buz Çözme; İndirekt Hava Akımı; Otomatik Fan Hızı; Enerji Göstergesi; Akıllı Göz; Aktif Enerji Kontrolü; Çocuk Kilidi; Haftalık Programlama; Hareket Algılama; Hata Teşhis ve Koruma; LED Ekran; Multi Sistem; 3D Hava Üfleme | 4 Yönlü | Var | Ayarlanabilir Fan; Hava Akım Yön Ayarı; Nem Alma Modu; Turbo Mod; Uyku Modu; Zamanlayıcı; Enerji Tasarrufu; Ekonomik Mod; Turbo Soğutma |  | 1.05 kW | 12.966 BTU | A+ |  | 4 |  | 200 mm | 790 mm | 7.1 kg | 25 dB | 39 dB |  | Beyaz | 255 mm |  | 6.1 | 1.14 kW | 11.601 BTU | A++ |  |  | R-32 | 12.000 BTU | Inverter | Duvar Tipi
https://www.epey.com/klima/quatech-pe-inverter-9.html | https://www.epey.com/klima/quatech-pe-inverter-9.html | Quatech PE Inverter 9 Duvar Tipi Klima (9.000 BTU) (ACS‐OU09SP‐PE) | Quatech PE Inverter 9 Duvar Tipi Klima (9.000 BTU) (ACS‐OU09SP‐PE) | 21.7 kg | 240 mm | 660 mm | 51 dB |  | 483 mm | -15°C/24°C | -15°C/43°C |  | ACS‐IU09SP‐PE | Antibakteriyel Filtre; Aroma Filtresi; Catechin Filtre; Fotokatalitik Arındırıcı; Gümüş İyon; Hepa Filtre; Koku Giderici Filtre; Toz Filtresi; Vitamin C Filtresi; Yıkanabilir Ön Filtre | Sessiz Mod; Wi-Fi Kontrol; Kendi Kendini Temizleme; Yapay Zeka; Buz Çözme; İndirekt Hava Akımı; Otomatik Fan Hızı; Enerji Göstergesi; Akıllı Göz; Aktif Enerji Kontrolü; Çocuk Kilidi; Haftalık Programlama; Hareket Algılama; Hata Teşhis ve Koruma; LED Ekran; Multi Sistem; 3D Hava Üfleme | 4 Yönlü | Var | Ayarlanabilir Fan; Hava Akım Yön Ayarı; Nem Alma Modu; Turbo Mod; Uyku Modu; Zamanlayıcı; Enerji Tasarrufu; Ekonomik Mod; Turbo Soğutma |  | 0.7 kW | 9.212 BTU | A+ |  | 4 |  | 200 mm | 790 mm | 7.1 kg | 25 dB | 39 dB |  | Beyaz | 255 mm |  | 6.1 | 0.855 kW | 8.871 BTU | A++ |  |  | R-32 | 9.000 BTU | Inverter | Duvar Tipi
https://www.epey.com/klima/de-dietrich-climup-limited-edition-12.html | https://www.epey.com/klima/de-dietrich-climup-limited-edition-12.html | De Dietrich Clim'Up Limited Edition 12 Duvar Tipi Klima (12.000 BTU) | De Dietrich Clim'Up Limited Edition 12 Duvar Tipi Klima (12.000 BTU) | 22.5 kg | 279 mm | 705 mm |  | 62 dB | 530 mm |  |  |  |  | Hava Filtresi; UV Filtre | Sessiz Mod; Kendi Kendini Temizleme; Buz Çözme; Otomatik Fan Hızı; I-Feel; LED Ekran; Sıcak Başlangıç; 3D Hava Üfleme | 4 Yönlü | Var | Ayarlanabilir Fan; Hava Akım Yön Ayarı; Nem Alma Modu; Turbo Mod; Uyku Modu; Zamanlayıcı; Enerji Tasarrufu; Auto Restart; Ekonomik Mod; Turbo Soğutma |  | 1.1 kW | 12.965 BTU | A+ |  | 4 |  | 198 mm | 788 mm | 8.5 kg |  |  | 53 dB | Siyah | 292 mm |  | 6.1 | 1.18 kW | 11.942 BTU | A++ |  |  | R-32 | 12.000 BTU | Inverter | Duvar Tipi
https://www.epey.com/klima/fujitsu-prime-aseh12klta.html | https://www.epey.com/klima/fujitsu-prime-aseh12klta.html | Fujitsu Prime ASEH12KLTA Duvar Tipi Klima (12.000 BTU) | Fujitsu Prime ASEH12KLTA Duvar Tipi Klima (12.000 BTU) | 22 kg | 290 mm | 663 mm | 50 dB | 60 dB | 541 mm | -15°C/24°C | -10°C/52°C |  | AOEH12KLTA | Yıkanabilir Ön Filtre | Soğutma Isıtma Geçişi; Otomatik Fan Hızı | 2 Yönlü (Yukarı-Aşağı) | Var | Ayarlanabilir Fan; Hava Akım Yön Ayarı; Nem Alma Modu; Turbo Mod; Uyku Modu; Zamanlayıcı; Enerji Tasarrufu; Auto Restart; Ekonomik Mod; Turbo Soğutma |  | 0.915 kW | 11.600 BTU | A+ |  | 4.1 | 854 kWh | 218 mm | 770 mm | 7.5 kg | 21 dB | 43 dB | 55 dB | Beyaz | 250 mm |  | 6.7 | 1.05 kW | 11.600 BTU | A++ |  | 178 kWh | R-32 | 12.000 BTU | Inverter | Duvar Tipi
https://www.epey.com/klima/fujitsu-prime-aseh09klta.html | https://www.epey.com/klima/fujitsu-prime-aseh09klta.html | Fujitsu Prime ASEH09KLTA Duvar Tipi Klima (9.000 BTU) | Fujitsu Prime ASEH09KLTA Duvar Tipi Klima (9.000 BTU) | 19 kg | 290 mm | 663 mm | 47 dB | 58 dB | 541 mm | -15°C/24°C | -10°C/52°C |  | AOEH09KLTA | Yıkanabilir Ön Filtre | Soğutma Isıtma Geçişi; Otomatik Fan Hızı | 2 Yönlü (Yukarı-Aşağı) | Var | Ayarlanabilir Fan; Hava Akım Yön Ayarı; Nem Alma Modu; Turbo Mod; Uyku Modu; Zamanlayıcı; Enerji Tasarrufu; Auto Restart; Ekonomik Mod; Turbo Soğutma |  | 0.67 kW | 8.530 BTU | A+ |  | 4.1 | 786 kWh | 218 mm | 770 mm | 7 kg | 21 dB | 43 dB | 55 dB | Beyaz | 250 mm |  | 6.8 | 0.76 kW | 8.530 BTU | A++ |  | 129 kWh | R-32 | 9.000 BTU | Inverter | Duvar Tipi
https://www.epey.com/klima/de-dietrich-climup-inovent-09.html | https://www.epey.com/klima/de-dietrich-climup-inovent-09.html | De Dietrich Clim'Up Inovent 09 Duvar Tipi Klima (9.000 BTU) | De Dietrich Clim'Up Inovent 09 Duvar Tipi Klima (9.000 BTU) | 22.5 kg | 279 mm | 705 mm |  | 61 dB | 530 mm |  |  |  |  | Hava Filtresi; UV Filtre | Sessiz Mod; Kendi Kendini Temizleme; Buz Çözme; Otomatik Fan Hızı; I-Feel; LED Ekran; Sıcak Başlangıç; 3D Hava Üfleme | 4 Yönlü | Var | Ayarlanabilir Fan; Hava Akım Yön Ayarı; Nem Alma Modu; Turbo Mod; Uyku Modu; Zamanlayıcı; Enerji Tasarrufu; Auto Restart; Ekonomik Mod; Turbo Soğutma |  | 0.85 kW | 10.236 BTU | A+ |  | 4 |  | 198 mm | 788 mm | 8.5 kg |  |  | 54 dB | Beyaz | 292 mm |  | 6.2 | 0.8 kW | 9.212 BTU | A++ |  |  | R-32 | 9.000 BTU | Inverter | Duvar Tipi
https://www.epey.com/klima/de-dietrich-climup-inovent-12.html | https://www.epey.com/klima/de-dietrich-climup-inovent-12.html | De Dietrich Clim'Up Inovent 12 Duvar Tipi Klima (12.000 BTU) | De Dietrich Clim'Up Inovent 12 Duvar Tipi Klima (12.000 BTU) | 22.5 kg | 279 mm | 705 mm |  | 62 dB | 530 mm |  |  |  |  | Hava Filtresi; UV Filtre | Sessiz Mod; Kendi Kendini Temizleme; Buz Çözme; Otomatik Fan Hızı; I-Feel; LED Ekran; Sıcak Başlangıç; 3D Hava Üfleme | 4 Yönlü | Var | Ayarlanabilir Fan; Hava Akım Yön Ayarı; Nem Alma Modu; Turbo Mod; Uyku Modu; Zamanlayıcı; Enerji Tasarrufu; Auto Restart; Ekonomik Mod; Turbo Soğutma |  | 1.1 kW | 12.965 BTU | A+ |  | 4 |  | 198 mm | 788 mm | 8.5 kg |  |  | 53 dB | Beyaz | 292 mm |  | 6.1 | 1.18 kW | 11.942 BTU | A++ |  |  | R-32 | 12.000 BTU | Inverter | Duvar Tipi
https://www.epey.com/klima/de-dietrich-climup-inovent-18.html | https://www.epey.com/klima/de-dietrich-climup-inovent-18.html | De Dietrich Clim'Up Inovent 18 Duvar Tipi Klima (18.000 BTU) | De Dietrich Clim'Up Inovent 18 Duvar Tipi Klima (18.000 BTU) | 28 kg | 300 mm | 785 mm |  | 62 dB | 555 mm |  |  |  |  | Hava Filtresi; UV Filtre | Sessiz Mod; Kendi Kendini Temizleme; Buz Çözme; Otomatik Fan Hızı; I-Feel; LED Ekran; Sıcak Başlangıç; 3D Hava Üfleme | 4 Yönlü | Var | Ayarlanabilir Fan; Hava Akım Yön Ayarı; Nem Alma Modu; Turbo Mod; Uyku Modu; Zamanlayıcı; Enerji Tasarrufu; Auto Restart; Ekonomik Mod; Turbo Soğutma |  | 1.55 kW | 19.107 BTU | A+ |  | 4.1 |  | 224 mm | 940 mm | 11.5 kg |  |  | 57 dB | Beyaz | 316 mm |  | 7 | 1.58 kW | 18.083 BTU | A++ |  |  | R-32 | 18.000 BTU | Inverter | Duvar Tipi
https://www.epey.com/klima/de-dietrich-climup-inovent-24.html | https://www.epey.com/klima/de-dietrich-climup-inovent-24.html | De Dietrich Clim'Up Inovent 24 Duvar Tipi Klima (24.000 BTU) | De Dietrich Clim'Up Inovent 24 Duvar Tipi Klima (24.000 BTU) | 39 kg | 350 mm | 900 mm |  | 66 dB | 700 mm |  |  |  |  | Hava Filtresi; UV Filtre | Sessiz Mod; Kendi Kendini Temizleme; Buz Çözme; Otomatik Fan Hızı; I-Feel; LED Ekran; Sıcak Başlangıç; 3D Hava Üfleme | 4 Yönlü | Var | Ayarlanabilir Fan; Hava Akım Yön Ayarı; Nem Alma Modu; Turbo Mod; Uyku Modu; Zamanlayıcı; Enerji Tasarrufu; Auto Restart; Ekonomik Mod; Turbo Soğutma |  | 2.2 kW | 24.907 BTU | A+ |  | 4 |  | 231 mm | 1121 mm | 14 kg |  |  | 63 dB | Beyaz | 329 mm |  | 6.5 | 2.2 kW | 24.907 BTU | A++ |  |  | R-32 | 24.000 BTU | Inverter | Duvar Tipi
https://www.epey.com/klima/daikin-stylish-ftxa50d.html | https://www.epey.com/klima/daikin-stylish-ftxa50d.html | Daikin Stylish FTXA50D Duvar Tipi Klima | Daikin Stylish FTXA50D Duvar Tipi Klima | 32 kg | 350 mm | 840 mm | 46 dB | 59 dB | 550 mm | -15°C/18°C | -10°C/46°C | Daikin Stylish FTXA50D Duvar Tipi Klima Kullanım Kılavuzu |  | Alerjen Filtre; Hava Filtresi; Koku Giderici Filtre; Titanyum Apatit Filtre; Toz Filtresi | Wi-Fi Kontrol; Soğutma Isıtma Geçişi; İndirekt Hava Akımı; Otomatik Fan Hızı; Enerji Göstergesi; Akıllı Göz; Günlük Programlama; Haftalık Programlama; Hareket Algılama; Hata Teşhis ve Koruma; Kablolu Kumanda; Merkezi Kontrol; Multi Sistem; 3D Hava Üfleme | 4 Yönlü | Var | Ayarlanabilir Fan; Hava Akım Yön Ayarı; Nem Alma Modu; Turbo Mod; Uyku Modu; Zamanlayıcı; Enerji Tasarrufu; Auto Restart; Ekonomik Mod; Oda Havalandırma |  | 1.45 kW | 19.790 BTU | A++ |  | 4.6 | 1217 kWh | 189 mm | 798 mm | 12 kg | 19 dB | 40 dB | 60 dB | Beyaz | 295 mm |  | 7.33 | 1.36 kW | 17.060 BTU | A++ |  | 239 kWh | R-32 | 18.000 BTU | Inverter | Duvar Tipi
https://www.epey.com/klima/daikin-shira-plus-ftxm35e.html | https://www.epey.com/klima/daikin-shira-plus-ftxm35e.html | Daikin Shira Plus FTXM35E Duvar Tipi Klima (12.000 BTU) | Daikin Shira Plus FTXM35E Duvar Tipi Klima (12.000 BTU) |  | 285 mm | 765 mm | 49 dB | 61 dB | 550 mm | -15°C/18°C | -10°C/46°C | Daikin Shira Plus FTXM35E Duvar Tipi Klima Kullanım Kılavuzu |  | Antibakteriyel Filtre; Fotokatalitik Arındırıcı; Koku Giderici Filtre; Toz Filtresi | Sessiz Mod; Soğutma Isıtma Geçişi; İndirekt Hava Akımı; Otomatik Fan Hızı; Günlük Programlama; Haftalık Programlama; Hata Teşhis ve Koruma; I-Feel; Kablolu Kumanda; Merkezi Kontrol; Multi Sistem; 3D Hava Üfleme | 4 Yönlü | Var | Ayarlanabilir Fan; Hava Akım Yön Ayarı; Nem Alma Modu; Turbo Mod; Uyku Modu; Zamanlayıcı; Enerji Tasarrufu; Auto Restart; Ekonomik Mod; Oda Havalandırma; Turbo Soğutma |  | 0.99 kW | 13.648 BTU | A+++ |  | 5.1 | 686 kWh | 272 mm | 811 mm |  | 19 dB | 45 dB | 60 dB | Beyaz | 294 mm |  | 8.51 | 0.8 kW | 11.601 BTU | A+++ |  | 140 kWh | R-32 | 12.000 BTU | Inverter | Duvar Tipi
https://www.epey.com/klima/daikin-shira-eco-12-12-000-btu.html | https://www.epey.com/klima/daikin-shira-eco-12-12-000-btu.html | Daikin Shira Eco 12 Duvar Tipi Klima (12.000 BTU) (FTXP35E) | Daikin Shira Eco 12 Duvar Tipi Klima (12.000 BTU) (FTXP35E) |  | 275 mm | 658 mm | 48 dB | 62 dB | 550 mm | -15°C/18°C | -10°C/46°C |  |  | Alerjen Filtre; Hava Filtresi; Koku Giderici Filtre; Titanyum Apatit Filtre; Toz Filtresi | Wi-Fi Kontrol; Soğutma Isıtma Geçişi; İndirekt Hava Akımı; Hızlı Sıcaklık Değişimi; Otomatik Fan Hızı; Günlük Programlama; Hata Teşhis ve Koruma; Multi Sistem | 2 Yönlü (Yukarı-Aşağı) | Var | Ayarlanabilir Fan; Hava Akım Yön Ayarı; Nem Alma Modu; Turbo Mod; Uyku Modu; Zamanlayıcı; Enerji Tasarrufu; Auto Restart; Ekonomik Mod; Oda Havalandırma |  | 1 kW | 13.600 BTU | A++ |  | 4.68 | 845 kWh | 225 mm | 770 mm |  | 20 dB | 43 dB | 58 dB | Beyaz | 286 mm |  | 6.62 | 1.01 kW | 11.900 BTU | A++ |  | 186 kWh | R-32 | 12.000 BTU | Inverter | Duvar Tipi
https://www.epey.com/klima/tcl-tac-48chfa-fhi.html | https://www.epey.com/klima/tcl-tac-48chfa-fhi.html | TCL TAC-48CHFA/FHI Salon Tipi Klima | TCL TAC-48CHFA/FHI Salon Tipi Klima | 72 kg | 340 mm | 940 mm |  | 63 dB | 1250 mm | -7°C/24°C | -7°C/43°C |  |  | Toz Filtresi; Yıkanabilir Ön Filtre | Wi-Fi Kontrol; Otomatik Fan Hızı; LED Ekran |  |  | Ayarlanabilir Fan; Hava Akım Yön Ayarı; Nem Alma Modu; Turbo Mod; Uyku Modu; Zamanlayıcı; Enerji Tasarrufu; Auto Restart; Ekonomik Mod; Oda Havalandırma; Turbo Soğutma |  | 4.5 kW | 45.040 BTU |  |  |  |  | 416 mm | 542 mm | 51 kg |  |  | 52 dB | Beyaz | 1850 mm |  |  | 3.8 kW | 41.969 BTU |  |  |  | R410A | 48.000 BTU | Inverter | Salon Tipi
https://www.epey.com/klima/olefini-ole-48csdcm.html | https://www.epey.com/klima/olefini-ole-48csdcm.html | Olefini OLE-48CSDCM Kaset Tipi Klima | Olefini OLE-48CSDCM Kaset Tipi Klima | 103.7 kg | 415 mm | 952 mm | 63.5 dB | 73 dB | 1333 mm | -15°C/24°C | -15°C/50°C | Olefini OLE-48CSDCM Kaset Tipi Klima Kullanım Kılavuzu |  | Antibakteriyel Filtre; Toz Filtresi; Yıkanabilir Ön Filtre | Buz Çözme; Otomatik Fan Hızı; Günlük Programlama; Hata Teşhis ve Koruma; LCD Ekran; Program Hafızası; Sıcak Başlangıç | 4 Yönlü |  | Ayarlanabilir Fan; Hava Akım Yön Ayarı; Nem Alma Modu; Turbo Mod; Uyku Modu; Zamanlayıcı; Enerji Tasarrufu; Auto Restart; Turbo Soğutma |  | 4.58 kW | 55.000 BTU | A+ |  | 4 | 3860 kWh | 830 mm | 830 mm | 29.3 kg | 48 dB | 52.5 dB | 65 dB | Beyaz | 287 mm |  | 6.1 | 4.65 kW | 48.000 BTU | A++ |  | 810 kWh | R-32 | 48.000 BTU | Inverter | Kaset Tipi
https://www.epey.com/klima/rota-climate-panda-12.html | https://www.epey.com/klima/rota-climate-panda-12.html | Rota Climate Panda 12 Portatif Klima | Rota Climate Panda 12 Portatif Klima | [10 empty] | Antibakteriyel Filtre; Bio Filtre; Yıkanabilir Ön Filtre | Otomatik Fan Hızı |  |  | Ayarlanabilir Fan; Hava Akım Yön Ayarı; Nem Alma Modu; Turbo Mod; Uyku Modu; Zamanlayıcı | 2.8 | 1.045 kW | 9.895 BTU |  | A+ |  |  | 397 mm | 467 mm | 33.2 kg | 50.6 dB | 52 dB | 64 dB | Beyaz | 765 mm | 2.6 |  | 1.35 kW | 11.942 BTU |  | A |  | R290 | 12.000 BTU | On/Off | Portatif
https://www.epey.com/klima/daikin-emura-12-12-000-btu.html | https://www.epey.com/klima/daikin-emura-12-12-000-btu.html | Daikin Emura 12 Duvar Tipi Klima (12.000 BTU) (FTXJ35E) | Daikin Emura 12 Duvar Tipi Klima (12.000 BTU) (FTXJ35E) | [10 empty] | Gümüş İyon; Hava Filtresi; Koku Giderici Filtre; Titanyum Apatit Filtre; Yıkanabilir Ön Filtre | Wi-Fi Kontrol; Yapay Zeka; Otomatik Fan Hızı; Enerji Göstergesi; Aktif Enerji Kontrolü; Sesli Kontrol; 3D Hava Üfleme | 4 Yönlü | Var | Ayarlanabilir Fan; Hava Akım Yön Ayarı; Nem Alma Modu; Turbo Mod; Uyku Modu; Zamanlayıcı; Enerji Tasarrufu; Oda Havalandırma; Turbo Soğutma |  |  | 13.600 BTU | [7 empty] | 19 dB |  |  | Beyaz; Gümüş; Siyah |  |  |  |  | 12.000 BTU | A+++ |  |  | R-32 | 12.000 BTU | Inverter | Duvar Tipi
https://www.epey.com/klima/daikin-emura-9-ftxj25e.html | https://www.epey.com/klima/daikin-emura-9-ftxj25e.html | Daikin Emura 9 Duvar Tipi Klima (9.000 BTU) (FTXJ25E) | Daikin Emura 9 Duvar Tipi Klima (9.000 BTU) (FTXJ25E) | [10 empty] | Gümüş İyon; Hava Filtresi; Koku Giderici Filtre; Titanyum Apatit Filtre; Yıkanabilir Ön Filtre | Wi-Fi Kontrol; Yapay Zeka; Otomatik Fan Hızı; Enerji Göstergesi; Aktif Enerji Kontrolü; Sesli Kontrol; 3D Hava Üfleme | 4 Yönlü | Var | Ayarlanabilir Fan; Hava Akım Yön Ayarı; Nem Alma Modu; Turbo Mod; Uyku Modu; Zamanlayıcı; Enerji Tasarrufu; Oda Havalandırma; Turbo Soğutma |  |  | 9.500 BTU | [7 empty] | 19 dB |  |  | Beyaz; Gümüş; Siyah |  |  |  |  | 9.000 BTU | A+++ |  |  | R-32 | 9.000 BTU | Inverter | Duvar Tipi
https://www.epey.com/klima/fujitsu-high-spec-12.html | https://www.epey.com/klima/fujitsu-high-spec-12.html | Fujitsu High Spec 12 Duvar Tipi Klima (12.000 BTU) (ASYG12KGTE) | Fujitsu High Spec 12 Duvar Tipi Klima (12.000 BTU) (ASYG12KGTE) | 31 kg | 290 mm | 799 mm | 50 dB | 66 dB | 542 mm | -15°C/24°C | -10°C/46°C |  | AOYG12KGCB | Catechin Filtre; Gümüş İyon; Koku Giderici Filtre; Toz Filtresi; Yıkanabilir Ön Filtre | Otomatik Fan Hızı; Haftalık Programlama; Hareket Algılama | 2 Yönlü (Yukarı-Aşağı) | Var | Ayarlanabilir Fan; Hava Akım Yön Ayarı; Nem Alma Modu; Turbo Mod; Uyku Modu; Zamanlayıcı; Enerji Tasarrufu; Auto Restart; Ekonomik Mod; Oda Havalandırma; Turbo Soğutma |  | 0.91 kW | 13.648 BTU | A+++ |  | 5.2 |  | 215 mm | 834 mm | 10 kg | 19 dB | 42 dB | 58 dB | Beyaz | 270 mm |  | 8.7 | 0.805 kW | 11.600 BTU | A+++ |  |  | R-32 | 12.000 BTU | Inverter | Duvar Tipi
https://www.epey.com/klima/hantech-hnt-s45v3mhr-s.html | https://www.epey.com/klima/hantech-hnt-s45v3mhr-s.html | Hantech HNT-S45V3MHR/S Salon Tipi Klima | Hantech HNT-S45V3MHR/S Salon Tipi Klima | 61 kg | 438 mm | 693 mm | 58 dB | 72 dB | 2035 mm | -20°C/24°C | -20°C/46°C | Hantech HNT-S45V3MHR/S Salon Tipi Klima Kullanım Kılavuzu | HNT-O45V3MHR/O; HNT-S45V3MHR/I | Yıkanabilir Ön Filtre | Otomatik Fan Hızı; Çocuk Kilidi; LCD Ekran; Uzun Mesafe Hava Akışı | 4 Yönlü |  | Ayarlanabilir Fan; Hava Akım Yön Ayarı; Nem Alma Modu; Turbo Mod; Uyku Modu; Zamanlayıcı |  | 5.45 kW | 51.200 BTU | A |  | 3.93 | 3018 kWh | 350 mm | 600 mm | 50 kg | 46 dB | 52 dB | 65 dB | Beyaz | 1850 mm |  | 5.6 | 5.83 kW | 45.700 BTU | A+ |  | 837 kWh | R-32 | 45.000 BTU | Inverter | Salon Tipi
https://www.epey.com/klima/daikin-advance-48-48-000-btu.html | https://www.epey.com/klima/daikin-advance-48-48-000-btu.html | Daikin Advance 48 Kaset Tipi Klima (48.000 BTU) (FCAG140) | Daikin Advance 48 Kaset Tipi Klima (48.000 BTU) (FCAG140) | 78 kg | 320 mm | 940 mm | 57 dB | 73 dB | 990 mm | -15°C/15.5°C | -15°C/46°C |  | RZASG140MV1 | Yıkanabilir Ön Filtre | Kendi Kendini Temizleme; Otomatik Fan Hızı | 4 Yönlü |  | Ayarlanabilir Fan; Hava Akım Yön Ayarı; Nem Alma Modu; Turbo Mod; Uyku Modu; Zamanlayıcı |  |  | 52.888 BTU |  |  | 4.31 | 2534 kWh | 840 mm | 840 mm | 23 kg | 29 dB | 41 dB | 58 dB | Beyaz; Siyah | 246 mm |  | 6.53 |  | 45.722 BTU |  |  | 1231 kWh | R-32 | 48.000 BTU | On/Off | Kaset Tipi
https://www.epey.com/klima/daikin-advance-42-42-000-btu.html | https://www.epey.com/klima/daikin-advance-42-42-000-btu.html | Daikin Advance 42 Kaset Tipi Klima (42.000 BTU) (FCAG125) | Daikin Advance 42 Kaset Tipi Klima (42.000 BTU) (FCAG125) | 70 kg | 320 mm | 940 mm | 57 dB | 71 dB | 990 mm | -15°C/15.5°C | -15°C/46°C |  | RZASG125MV1 | Yıkanabilir Ön Filtre | Kendi Kendini Temizleme; Otomatik Fan Hızı | 4 Yönlü |  | Ayarlanabilir Fan; Hava Akım Yön Ayarı; Nem Alma Modu; Turbo Mod; Uyku Modu; Zamanlayıcı |  |  | 46.063 BTU |  |  | 4.05 | 2074 kWh | 840 mm | 840 mm | 23 kg | 29 dB | 41 dB | 58 dB | Beyaz; Siyah | 246 mm |  | 5.76 |  | 41.286 BTU |  |  | 1261 kWh | R-32 | 42.000 BTU | On/Off | Kaset Tipi
https://www.epey.com/klima/beko-73426.html | https://www.epey.com/klima/beko-73426.html | Beko 73426 Salon Tipi Klima | Beko 73426 Salon Tipi Klima | 91.5 kg | 415 mm | 952 mm |  | 69 dB | 1333 mm | -15°C/24°C | -15°C/48°C | Beko 73426 Salon Tipi Klima Kullanım Kılavuzu | 73425 | Toz Filtresi; Yıkanabilir Ön Filtre | Hızlı Sıcaklık Değişimi; Günlük Programlama; LED Ekran | 4 Yönlü |  | Ayarlanabilir Fan; Hava Akım Yön Ayarı; Nem Alma Modu; Turbo Mod; Uyku Modu; Zamanlayıcı; Enerji Tasarrufu; Turbo Soğutma |  | 2.962 kW | 37.532 BTU | A+ |  | 4 | 2800 kWh | 460 mm | 630 mm | 59 kg |  |  | 62 dB | Beyaz | 1940 mm |  | 6.2 |  | 33.779 BTU | A++ |  | 559 kWh | R-32 | 34.000 BTU | Inverter | Salon Tipi
https://www.epey.com/klima/rota-climate-petrel-24.html | https://www.epey.com/klima/rota-climate-petrel-24.html | Rota Climate Petrel 24 Duvar Tipi Klima (24.000 BTU) (QTXM71T) | Rota Climate Petrel 24 Duvar Tipi Klima (24.000 BTU) (QTXM71T) | 42.9 kg | 342 mm | 890 mm | 59 dB | 67 dB | 673 mm | -15°C/30°C | -15°C/50°C |  | QRXM71T | Antibakteriyel Filtre; Bio Filtre | Kendi Kendini Temizleme; Otomatik Fan Hızı; Uzun Mesafe Hava Akışı | 2 Yönlü (Yukarı-Aşağı) | Var | Ayarlanabilir Fan; Hava Akım Yön Ayarı; Nem Alma Modu; Turbo Mod; Uyku Modu; Zamanlayıcı; Enerji Tasarrufu; Auto Restart |  | 2.4 kW | 25.000 BTU | A+ |  | 4 | 1680 kWh | 220 mm | 1040 mm | 12.3 kg | 36 dB | 45 dB | 59 dB | Beyaz | 327 mm |  | 6.1 | 2.6 kW | 24.000 BTU | A++ |  | 405 kWh | R-32 | 24.000 BTU | Inverter | Duvar Tipi
https://www.epey.com/klima/rota-climate-petrel-18.html | https://www.epey.com/klima/rota-climate-petrel-18.html | Rota Climate Petrel 18 Duvar Tipi Klima (18.000 BTU) (QTXM50T) | Rota Climate Petrel 18 Duvar Tipi Klima (18.000 BTU) (QTXM50T) | 32.7 kg | 330 mm | 805 mm | 56 dB | 63 dB | 554 mm | -15°C/30°C | -15°C/50°C |  | QRXM50T | Antibakteriyel Filtre; Bio Filtre | Kendi Kendini Temizleme; Otomatik Fan Hızı; Uzun Mesafe Hava Akışı | 2 Yönlü (Yukarı-Aşağı) | Var | Ayarlanabilir Fan; Hava Akım Yön Ayarı; Nem Alma Modu; Turbo Mod; Uyku Modu; Zamanlayıcı; Enerji Tasarrufu; Auto Restart |  | 1.57 kW | 19.000 BTU | A+ |  | 4 | 1435 kWh | 213 mm | 957 mm | 10 kg | 26 dB | 42.5 dB | 56 dB | Beyaz | 302 mm |  | 7.4 | 1.55 kW | 18.000 BTU | A++ |  | 247 kWh | R-32 | 18.000 BTU | Inverter | Duvar Tipi
https://www.epey.com/klima/fujitsu-beauty-14.html | https://www.epey.com/klima/fujitsu-beauty-14.html | Fujitsu Beauty 14 Duvar Tipi Klima (14.000 BTU) (ASEG14KETF) | Fujitsu Beauty 14 Duvar Tipi Klima (14.000 BTU) (ASEG14KETF) | 31 kg | 290 mm | 799 mm | 50 dB | 66 dB | 542 mm | -15°C/24°C | -10°C/46°C |  | AOYG14KETA | Catechin Filtre; Gümüş İyon; Koku Giderici Filtre; Toz Filtresi; Yıkanabilir Ön Filtre | Otomatik Fan Hızı; Haftalık Programlama | 2 Yönlü (Yukarı-Aşağı) | Var | Ayarlanabilir Fan; Hava Akım Yön Ayarı; Nem Alma Modu; Turbo Mod; Uyku Modu; Zamanlayıcı; Enerji Tasarrufu; Auto Restart; Ekonomik Mod; Oda Havalandırma; Turbo Soğutma |  | 1.41 kW | 18.424 BTU | A+ |  | 4.1 |  | 230 mm | 950 mm | 11.5 kg | 20 dB | 44 dB | 59 dB | Beyaz | 295 mm |  | 6.9 | 1.22 kW | 14.330 BTU | A++ |  |  | R-32 | 14.000 BTU | Inverter | Duvar Tipi
https://www.epey.com/klima/fujitsu-beauty-12.html | https://www.epey.com/klima/fujitsu-beauty-12.html | Fujitsu Beauty 12 Duvar Tipi Klima (12.000 BTU) (ASEG12KETF) | Fujitsu Beauty 12 Duvar Tipi Klima (12.000 BTU) (ASEG12KETF) | 25 kg | 290 mm | 663 mm | 50 dB | 65 dB | 541 mm | -15°C/24°C | -10°C/46°C |  | AOYG12KETA | Catechin Filtre; Gümüş İyon; Koku Giderici Filtre; Toz Filtresi; Yıkanabilir Ön Filtre | Otomatik Fan Hızı; Haftalık Programlama | 2 Yönlü (Yukarı-Aşağı) | Var | Ayarlanabilir Fan; Hava Akım Yön Ayarı; Nem Alma Modu; Turbo Mod; Uyku Modu; Zamanlayıcı; Enerji Tasarrufu; Auto Restart; Ekonomik Mod; Oda Havalandırma; Turbo Soğutma |  | 0.96 kW | 13.648 BTU | A+ |  | 4.4 |  | 230 mm | 950 mm | 11 kg | 20 dB | 42 dB | 58 dB | Beyaz | 295 mm |  | 7.3 | 0.935 kW | 11.600 BTU | A++ |  |  | R-32 | 12.000 BTU | Inverter | Duvar Tipi
https://www.epey.com/klima/fujitsu-beauty-9.html | https://www.epey.com/klima/fujitsu-beauty-9.html | Fujitsu Beauty 9 Duvar Tipi Klima (9.000 BTU) (ASEG09KETF) | Fujitsu Beauty 9 Duvar Tipi Klima (9.000 BTU) (ASEG09KETF) | 23 kg | 290 mm | 663 mm | 46 dB | 62 dB | 541 mm | -15°C/24°C | -10°C/46°C |  | AOYG09KETA | Catechin Filtre; Gümüş İyon; Koku Giderici Filtre; Toz Filtresi; Yıkanabilir Ön Filtre | Otomatik Fan Hızı; Haftalık Programlama | 2 Yönlü (Yukarı-Aşağı) | Var | Ayarlanabilir Fan; Hava Akım Yön Ayarı; Nem Alma Modu; Turbo Mod; Uyku Modu; Zamanlayıcı; Enerji Tasarrufu; Auto Restart; Ekonomik Mod; Oda Havalandırma; Turbo Soğutma |  | 0.62 kW | 9.553 BTU | A+ |  | 4.1 |  | 230 mm | 950 mm | 11 kg | 20 dB | 42 dB | 57 dB | Beyaz | 295 mm |  | 7.4 | 0.63 kW | 8.530 BTU | A++ |  |  | R-32 | 9.000 BTU | Inverter | Duvar Tipi
https://www.epey.com/klima/fujitsu-beauty-b-9.html | https://www.epey.com/klima/fujitsu-beauty-b-9.html | Fujitsu Beauty-B 9 Duvar Tipi Klima (9.000 BTU) (ASEG09KETF-B) | Fujitsu Beauty-B 9 Duvar Tipi Klima (9.000 BTU) (ASEG09KETF-B) | 23 kg | 290 mm | 663 mm | 46 dB | 62 dB | 541 mm | -15°C/24°C | -10°C/46°C |  | AOYG09KETA | Catechin Filtre; Gümüş İyon; Koku Giderici Filtre; Toz Filtresi; Yıkanabilir Ön Filtre | Otomatik Fan Hızı; Haftalık Programlama | 2 Yönlü (Yukarı-Aşağı) | Var | Ayarlanabilir Fan; Hava Akım Yön Ayarı; Nem Alma Modu; Turbo Mod; Uyku Modu; Zamanlayıcı; Enerji Tasarrufu; Auto Restart; Ekonomik Mod; Oda Havalandırma; Turbo Soğutma |  | 0.62 kW | 9.553 BTU | A+ |  | 4.1 |  | 230 mm | 950 mm | 11 kg | 20 dB | 42 dB | 57 dB | Gümüş | 295 mm |  | 7.4 | 0.63 kW | 8.530 BTU | A++ |  |  | R-32 | 9.000 BTU | Inverter | Duvar Tipi
https://www.epey.com/klima/bosch-climate-5000-42.html | https://www.epey.com/klima/bosch-climate-5000-42.html | Bosch Climate 5000 42 Kaset Tipi Klima | Bosch Climate 5000 42 Kaset Tipi Klima |  | 410 mm | 952 mm |  |  | 1333 mm |  |  |  |  | Yıkanabilir Ön Filtre | Otomatik Fan Hızı | Dairesel |  | Ayarlanabilir Fan; Hava Akım Yön Ayarı; Nem Alma Modu; Turbo Mod; Uyku Modu; Zamanlayıcı |  |  | 42.000 BTU |  |  |  |  | 840 mm | 840 mm | 29 kg | 33 dB |  |  | Beyaz | 287 mm |  |  |  | 42.000 BTU | A++ |  |  | R-32 | 42.000 BTU | Inverter | Kaset Tipi
https://www.epey.com/klima/siemens-as09xvw32n.html | https://www.epey.com/klima/siemens-as09xvw32n.html | Siemens AS09XVW32N Duvar Tipi Klima (9.000 BTU) | Siemens AS09XVW32N Duvar Tipi Klima (9.000 BTU) |  | 270 mm | 720 mm | 54 dB | 62 dB | 495 mm |  |  | Siemens AS09XVW32N Duvar Tipi Klima Kullanım Kılavuzu | AS09IVW32N; AS09OVW32N | Bio Filtre; Cold Catalyst Filtre; Yıkanabilir Ön Filtre; Yüksek Yoğunluklu Filtre | Sessiz Mod; Wi-Fi Kontrol; Kendi Kendini Temizleme; Donma Koruması; Otomatik Fan Hızı; Günlük Programlama; I-Feel; 3D Hava Üfleme | 4 Yönlü | Var | Ayarlanabilir Fan; Hava Akım Yön Ayarı; Nem Alma Modu; Turbo Mod; Uyku Modu; Zamanlayıcı; Enerji Tasarrufu; Ekonomik Mod; Turbo Soğutma |  |  | 10.000 BTU | A+ |  | 4 | 910 kWh | 194 mm | 805 mm | 11.4 kg | 23 dB | 62 dB | 54 dB | Beyaz | 295 mm |  | 6.3 |  | 9.000 BTU | A++ |  | 156 kWh | R-32 | 9.000 BTU | Inverter | Duvar Tipi
https://www.epey.com/klima/vestel-st4602-a.html | https://www.epey.com/klima/vestel-st4602-a.html | Vestel ST4602 A Salon Tipi Klima (46.000 BTU) | Vestel ST4602 A Salon Tipi Klima (46.000 BTU) | 101 kg | 340 mm | 940 mm |  | 60 dB | 1320 mm | -7°C/18°C | 21°C/49°C | Vestel ST4602 A Salon Tipi Klima Kullanım Kılavuzu | 20292834 | Yıkanabilir Ön Filtre | Kendi Kendini Temizleme; Buz Çözme; Otomatik Fan Hızı; LED Ekran; Uzun Mesafe Hava Akışı | 2 Yönlü (Yukarı-Aşağı) |  | Ayarlanabilir Fan; Hava Akım Yön Ayarı; Nem Alma Modu; Turbo Mod; Uyku Modu; Zamanlayıcı; Enerji Tasarrufu; Auto Restart; Ekonomik Mod; Turbo Soğutma | 3.7 |  | 49.474 BTU |  | A |  |  | 400 mm | 580 mm | 56 kg |  |  | 59 dB | Beyaz | 1925 mm | 3.2 |  |  | 46.062 BTU |  | A | 2055 kWh | R410A | 46.000 BTU | On/Off | Salon Tipi
https://www.epey.com/klima/vestel-st4202-c.html | https://www.epey.com/klima/vestel-st4202-c.html | Vestel ST4202 C Salon Tipi Klima (42.000 BTU) | Vestel ST4202 C Salon Tipi Klima (42.000 BTU) | 101 kg | 340 mm | 950 mm |  | 58 dB | 1320 mm | -7°C/18°C | 21°C/49°C | Vestel ST4202 C Salon Tipi Klima Kullanım Kılavuzu | 20292837 | Yıkanabilir Ön Filtre | Kendi Kendini Temizleme; Buz Çözme; Otomatik Fan Hızı; LED Ekran; Uzun Mesafe Hava Akışı | 2 Yönlü (Yukarı-Aşağı) |  | Ayarlanabilir Fan; Hava Akım Yön Ayarı; Nem Alma Modu; Turbo Mod; Uyku Modu; Zamanlayıcı; Enerji Tasarrufu; Auto Restart; Ekonomik Mod; Turbo Soğutma | 2.8 |  | 48.450 BTU |  | C |  |  | 400 mm | 580 mm | 54 kg |  |  | 59 dB | Beyaz | 1925 mm | 2.54 |  |  | 41.626 BTU |  | C | 2503 kWh | R410A | 42.000 BTU | On/Off | Salon Tipi
https://www.epey.com/klima/daylux-dva140a.html | https://www.epey.com/klima/daylux-dva140a.html | Daylux DVA140A Salon Tipi Klima (48.000 BTU) | Daylux DVA140A Salon Tipi Klima (48.000 BTU) | 66.87 kg | 415 mm | 952 mm | 63 dB | 71 dB | 1333 mm | -15°C/24°C | -15°C/50°C |  | DZAS140AB | Cold Catalyst Filtre; Yıkanabilir Ön Filtre | Kendi Kendini Temizleme; Otomatik Fan Hızı; Çocuk Kilidi; Günlük Programlama; Hata Teşhis ve Koruma; LED Ekran | 2 Yönlü (Yukarı-Aşağı) | Var | Ayarlanabilir Fan; Hava Akım Yön Ayarı; Nem Alma Modu; Turbo Mod; Uyku Modu; Zamanlayıcı; Enerji Tasarrufu; Auto Restart; Ekonomik Mod; Turbo Soğutma |  | 4.47 kW | 55.000 BTU | A+ |  | 4 | 3850 kWh | 455 mm | 600 mm | 61.7 kg | 46 dB | 51 dB | 66 dB | Beyaz | 1934 mm |  | 6.1 | 4.67 kW | 48.000 BTU | A++ |  | 1387 kWh | R-32 | 48.000 BTU | Inverter | Salon Tipi
https://www.epey.com/klima/daylux-dva125a.html | https://www.epey.com/klima/daylux-dva125a.html | Daylux DVA125A Salon Tipi Klima (42.000 BTU) | Daylux DVA125A Salon Tipi Klima (42.000 BTU) | 66.87 kg | 410 mm | 946 mm | 64 dB | 73 dB | 810 mm | -15°C/24°C | -15°C/50°C |  | DZAS125AB | Cold Catalyst Filtre; Yıkanabilir Ön Filtre | Kendi Kendini Temizleme; Otomatik Fan Hızı; Çocuk Kilidi; Günlük Programlama; Hata Teşhis ve Koruma; LED Ekran | 2 Yönlü (Yukarı-Aşağı) | Var | Ayarlanabilir Fan; Hava Akım Yön Ayarı; Nem Alma Modu; Turbo Mod; Uyku Modu; Zamanlayıcı; Enerji Tasarrufu; Auto Restart; Ekonomik Mod; Turbo Soğutma |  | 3.9 kW | 45.000 BTU | A+ |  | 4.2 | 2800 kWh | 405 mm | 585 mm | 49.75 kg | 40 dB | 52 dB | 65 dB | Beyaz | 1830 mm |  | 5.8 | 4.4 kW | 41.000 BTU | A+ |  | 737 kWh | R-32 | 42.000 BTU | Inverter | Salon Tipi
https://www.epey.com/klima/leisure-lac-1865.html | https://www.epey.com/klima/leisure-lac-1865.html | Leisure LAC 1865 Duvar Tipi Klima (18.000 BTU) | Leisure LAC 1865 Duvar Tipi Klima (18.000 BTU) |  | 288 mm | 770 mm |  | 65 dB | 545 mm | -10°C/24°C | -10°C/48°C |  | LAC 1866 | İyonizer; Toz Filtresi; Yıkanabilir Ön Filtre; Yüksek Yoğunluklu Filtre | Sessiz Mod; Kendi Kendini Temizleme; İndirekt Hava Akımı; Otomatik Fan Hızı; Enerji Göstergesi; Aktif Enerji Kontrolü; Günlük Programlama; LED Ekran; Sıcak Başlangıç | 4 Yönlü | Var | Ayarlanabilir Fan; Hava Akım Yön Ayarı; Nem Alma Modu; Turbo Mod; Uyku Modu; Zamanlayıcı; Enerji Tasarrufu; Ekonomik Mod; Turbo Soğutma |  | 1.611 kW | 19.790 BTU | A+ |  | 4.3 | 1270 kWh | 212 mm | 998 mm |  | 29 dB |  | 60 dB | Koyu Gri | 345 mm |  | 7 | 1.648 kW | 18.000 BTU | A++ |  | 250 kWh | R-32 | 18.000 BTU | Inverter | Duvar Tipi
https://www.epey.com/klima/leisure-prosmart-lacc-1860.html | https://www.epey.com/klima/leisure-prosmart-lacc-1860.html | Leisure ProSmart LACC 1860 Duvar Tipi Klima (18.000 BTU) | Leisure ProSmart LACC 1860 Duvar Tipi Klima (18.000 BTU) |  | 288 mm | 770 mm |  | 65 dB | 545 mm | -10°C/24°C | -10°C/48°C |  | LACC 1861 | İyonizer; Toz Filtresi; Yıkanabilir Ön Filtre; Yüksek Yoğunluklu Filtre | Sessiz Mod; Wi-Fi Kontrol; Kendi Kendini Temizleme; İndirekt Hava Akımı; Otomatik Fan Hızı; Enerji Göstergesi; Aktif Enerji Kontrolü; Günlük Programlama; LED Ekran; Sıcak Başlangıç | 4 Yönlü | Var | Ayarlanabilir Fan; Hava Akım Yön Ayarı; Nem Alma Modu; Turbo Mod; Uyku Modu; Zamanlayıcı; Enerji Tasarrufu; Ekonomik Mod; Turbo Soğutma |  | 1.611 kW | 19.790 BTU | A+ |  | 4.3 | 1270 kWh | 212 mm | 998 mm |  | 29 dB |  | 60 dB | Siyah | 345 mm |  | 7 | 1.648 kW | 18.000 BTU | A++ |  | 250 kWh | R-32 | 18.000 BTU | Inverter | Duvar Tipi
https://www.epey.com/klima/haier-pearl-premium-9.html | https://www.epey.com/klima/haier-pearl-premium-9.html | Haier Pearl Premium 9 Duvar Tipi Klima (9.000 BTU) (AS25PBPHRA-TR) | Haier Pearl Premium 9 Duvar Tipi Klima (9.000 BTU) (AS25PBPHRA-TR) | 24.6 kg | 245 mm | 700 mm | 49 dB | 62 dB | 544 mm | -20°C/24°C | -20°C/43°C |  | 1U25YEPFRA-TR | Antibakteriyel Filtre; UV Filtre | Sessiz Mod; Wi-Fi Kontrol; Kendi Kendini Temizleme; Buz Çözme; İndirekt Hava Akımı; Otomatik Fan Hızı; Çocuk Kilidi; Hata Teşhis ve Koruma; I-Feel; LED Ekran; Sesli Kontrol; Uzun Mesafe Hava Akışı; 3D Hava Üfleme | 4 Yönlü | Var | Ayarlanabilir Fan; Hava Akım Yön Ayarı; Nem Alma Modu; Turbo Mod; Uyku Modu; Zamanlayıcı; Enerji Tasarrufu; Auto Restart; Turbo Soğutma |  | 0.84 kW | 10.570 BTU | A++ |  | 4.6 | 730 kWh | 200 mm | 805 mm | 8.1 kg | 18 dB | 37 dB | 56 dB | Beyaz | 292 mm |  | 8.5 | 0.71 kW | 9.215 BTU | A+++ |  | 111 kWh | R-32 | 9.000 BTU | Inverter | Duvar Tipi
https://www.epey.com/klima/lg-ztw48gayl0.html | https://www.epey.com/klima/lg-ztw48gayl0.html | LG ZTW48GAYL0 Kaset Tipi Klima | LG ZTW48GAYL0 Kaset Tipi Klima | [10 empty] | Toz Filtresi; Yıkanabilir Ön Filtre | 3D Hava Üfleme | Dairesel | Var | Ayarlanabilir Fan; Hava Akım Yön Ayarı; Nem Alma Modu; Turbo Mod; Uyku Modu; Zamanlayıcı; Enerji Tasarrufu; Turbo Soğutma |  |  | 48.000 BTU | A+ | [9 empty] | Beyaz | 300 mm |  |  |  | 48.000 BTU | A+ |  |  | R-32 | 48.000 BTU | Inverter | Kaset Tipi
https://www.epey.com/klima/fujiplus-fp-ks48-i.html | https://www.epey.com/klima/fujiplus-fp-ks48-i.html | Fujiplus FP-KS48-I Kaset Tipi Klima | Fujiplus FP-KS48-I Kaset Tipi Klima | 96 kg | 388 mm | 950 mm | 58 dB |  | 1335 mm | -15°C/30°C | -5°C/50°C |  |  | Antibakteriyel Filtre; Toz Filtresi; Yıkanabilir Ön Filtre; Yüksek Yoğunluklu Filtre | Uzun Mesafe Hava Akışı |  | Var | Ayarlanabilir Fan; Hava Akım Yön Ayarı; Nem Alma Modu; Turbo Mod; Uyku Modu; Zamanlayıcı; Auto Restart |  |  | 51.862 BTU | A |  | 3.61 |  | 840 mm | 840 mm | 30.5 kg | 45 dB | 52 dB |  | Beyaz | 285 mm |  | 3.21 |  | 48.000 BTU | A |  |  | R-32 | 48.000 BTU | Inverter | Kaset Tipi
https://www.epey.com/klima/vestfrost-vf-klm-24.html | https://www.epey.com/klima/vestfrost-vf-klm-24.html | Vestfrost VF KLM 24 Duvar Tipi Klima (24.000 BTU) | Vestfrost VF KLM 24 Duvar Tipi Klima (24.000 BTU) |  |  |  |  | 68 dB | [5 empty] | Yıkanabilir Ön Filtre | Otomatik Fan Hızı | 2 Yönlü (Yukarı-Aşağı) | Var | Ayarlanabilir Fan; Hava Akım Yön Ayarı; Nem Alma Modu; Turbo Mod; Uyku Modu; Zamanlayıcı; Enerji Tasarrufu; Turbo Soğutma |  |  | 22.950 BTU | A |  | 4 | 1575 kWh | [5 empty] | 59 dB | Beyaz |  |  | 6.1 |  | 22.700 BTU | A++ |  | 382 kWh | R-32 | 24.000 BTU | Inverter | Duvar Tipi
https://www.epey.com/klima/york-ymkfzh024bantafx.html | https://www.epey.com/klima/york-ymkfzh024bantafx.html | York YMKFZH024BANTAFX Kaset Tipi Klima | York YMKFZH024BANTAFX Kaset Tipi Klima | [10 empty] | Hava Filtresi |  |  |  | Ayarlanabilir Fan; Hava Akım Yön Ayarı; Nem Alma Modu; Turbo Mod; Uyku Modu; Zamanlayıcı |  |  | 25.000 BTU | [9 empty] | 51 dB | Beyaz |  |  |  |  | 24.000 BTU | A++ |  |  |  | 24.000 BTU | Inverter | Kaset Tipi
https://www.epey.com/klima/immergas-thor-24.html | https://www.epey.com/klima/immergas-thor-24.html | Immergas Thor 24 Duvar Tipi Klima (24.000 BTU) (3.035037) | Immergas Thor 24 Duvar Tipi Klima (24.000 BTU) (3.035037) | 43.9 kg | 342 mm | 890 mm | 60 dB | 67 dB | 673 mm | -20°C/24°C | -15°C/50°C |  | 3.035038 | Toz Filtresi; Yıkanabilir Ön Filtre | Kendi Kendini Temizleme; İndirekt Hava Akımı; LED Ekran | 2 Yönlü (Yukarı-Aşağı) | Var | Ayarlanabilir Fan; Hava Akım Yön Ayarı; Nem Alma Modu; Turbo Mod; Uyku Modu; Zamanlayıcı; Enerji Tasarrufu; Ekonomik Mod; Turbo Soğutma |  | 1.95 kW | 25.000 BTU | A+ |  | 4 | 1795 kWh | 234 mm | 1082 mm | 13.6 kg | 34.5 dB | 46 dB | 62 dB | Beyaz | 337 mm |  | 6.4 | 2.11 kW | 24.000 BTU | A++ |  | 383 kWh | R-32 | 24.000 BTU | Inverter | Duvar Tipi
https://www.epey.com/klima/immergas-thor-18.html | https://www.epey.com/klima/immergas-thor-18.html | Immergas Thor 18 Duvar Tipi Klima (18.000 BTU) (3.035035) | Immergas Thor 18 Duvar Tipi Klima (18.000 BTU) (3.035035) | 33.5 kg | 330 mm | 805 mm | 57 dB | 65 dB | 554 mm | -20°C/24°C | -15°C/50°C |  | 3.035036 | Toz Filtresi; Yıkanabilir Ön Filtre | Kendi Kendini Temizleme; İndirekt Hava Akımı; LED Ekran | 2 Yönlü (Yukarı-Aşağı) | Var | Ayarlanabilir Fan; Hava Akım Yön Ayarı; Nem Alma Modu; Turbo Mod; Uyku Modu; Zamanlayıcı; Enerji Tasarrufu; Ekonomik Mod; Turbo Soğutma |  | 1.43 kW | 18.400 BTU | A+ |  | 4 | 1470 kWh | 230 mm | 971 mm | 11.2 kg | 31 dB | 41 dB | 56 dB | Beyaz | 321 mm |  | 7 | 1.55 kW | 18.000 BTU | A++ |  | 265 kWh | R-32 | 18.000 BTU | Inverter | Duvar Tipi
https://www.epey.com/klima/vaillant-climavair-pro-24.html | https://www.epey.com/klima/vaillant-climavair-pro-24.html | Vaillant climaVAIR pro 24 Duvar Tipi Klima (24.000 BTU) (VAIB1-065WN) | Vaillant climaVAIR pro 24 Duvar Tipi Klima (24.000 BTU) (VAIB1-065WN) | 41.5 kg | 402 mm | 958 mm | 59 dB | 70 dB | 660 mm | -15°C/30°C | -15°C/50°C | Vaillant climaVAIR pro 24 Duvar Tipi Klima Kullanım Kılavuzu |  | Toz Filtresi; Yıkanabilir Ön Filtre | Wi-Fi Kontrol; Buz Çözme; Otomatik Fan Hızı; I-Feel; 3D Hava Üfleme | 4 Yönlü | Var | Ayarlanabilir Fan; Hava Akım Yön Ayarı; Nem Alma Modu; Turbo Mod; Uyku Modu; Zamanlayıcı; Enerji Tasarrufu; Auto Restart; Ekonomik Mod; Turbo Soğutma |  | 2 kW | 26.614 BTU | A+ |  | 4.2 |  | 246 mm | 1078 mm | 15 kg | 35 dB | 48 dB | 64 dB | Beyaz | 333 mm |  | 7 | 2.03 kW | 24.226 BTU | A++ |  |  | R-32 | 24.000 BTU | Inverter | Duvar Tipi
https://www.epey.com/klima/vaillant-climavair-pro-18.html | https://www.epey.com/klima/vaillant-climavair-pro-18.html | Vaillant climaVAIR pro 18 Duvar Tipi Klima (18.000 BTU) (VAIB1-050WN) | Vaillant climaVAIR pro 18 Duvar Tipi Klima (18.000 BTU) (VAIB1-050WN) | 31.5 kg | 402 mm | 958 mm | 56 dB | 65 dB | 660 mm | -15°C/30°C | -15°C/50°C | Vaillant climaVAIR pro 18 Duvar Tipi Klima Kullanım Kılavuzu |  | Toz Filtresi; Yıkanabilir Ön Filtre | Wi-Fi Kontrol; Buz Çözme; Otomatik Fan Hızı; I-Feel; 3D Hava Üfleme | 4 Yönlü | Var | Ayarlanabilir Fan; Hava Akım Yön Ayarı; Nem Alma Modu; Turbo Mod; Uyku Modu; Zamanlayıcı; Enerji Tasarrufu; Auto Restart; Ekonomik Mod; Turbo Soğutma |  | 1.39 kW | 19.107 BTU | A+ |  | 4.2 |  | 246 mm | 943 mm | 13 kg | 28 dB | 47 dB | 60 dB | Beyaz | 333 mm |  | 7.3 | 1.5 kW | 18.084 BTU | A++ |  |  | R-32 | 18.000 BTU | Inverter | Duvar Tipi
https://www.epey.com/klima/fujitsu-cool-aseg24kmte.html | https://www.epey.com/klima/fujitsu-cool-aseg24kmte.html | Fujitsu Cool ASEG24KMTE Duvar Tipi Klima (24.000 BTU) | Fujitsu Cool ASEG24KMTE Duvar Tipi Klima (24.000 BTU) | 42 kg | 315 mm | 820 mm | 54 dB | 67 dB | 716 mm | -15°C/24°C | -10°C/46°C |  |  | İyonizer; Catechin Filtre; Hava Filtresi; Koku Giderici Filtre; Yıkanabilir Ön Filtre | Donma Koruması; Soğutma Isıtma Geçişi; Otomatik Fan Hızı; Haftalık Programlama | 4 Yönlü | Var | Ayarlanabilir Fan; Hava Akım Yön Ayarı; Nem Alma Modu; Turbo Mod; Uyku Modu; Zamanlayıcı; Enerji Tasarrufu; Auto Restart; Ekonomik Mod |  | 1.91 kW | 27.296 BTU | A+ |  | 4.2 | 2362 kWh | 240 mm | 980 mm | 12.5 kg | 29 dB | 49 dB | 58 dB | Beyaz | 280 mm |  | 7.3 | 2.08 kW | 24.225 BTU | A++ |  | 340 kWh | R-32 | 24.000 BTU | Inverter | Duvar Tipi
https://www.epey.com/klima/fujitsu-cool-aseg18kmte.html | https://www.epey.com/klima/fujitsu-cool-aseg18kmte.html | Fujitsu Cool ASEG18KMTE Duvar Tipi Klima (18.000 BTU) | Fujitsu Cool ASEG18KMTE Duvar Tipi Klima (18.000 BTU) | 36 kg | 290 mm | 799 mm | 50 dB | 65 dB | 632 mm | -15°C/24°C | -10°C/46°C |  |  | İyonizer; Catechin Filtre; Hava Filtresi; Koku Giderici Filtre; Yıkanabilir Ön Filtre | Donma Koruması; Soğutma Isıtma Geçişi; Otomatik Fan Hızı; Haftalık Programlama | 4 Yönlü | Var | Ayarlanabilir Fan; Hava Akım Yön Ayarı; Nem Alma Modu; Turbo Mod; Uyku Modu; Zamanlayıcı; Enerji Tasarrufu; Auto Restart; Ekonomik Mod |  | 1.56 kW | 21.495 BTU | A++ |  | 4.6 | 1460 kWh | 240 mm | 980 mm | 12.5 kg | 29 dB | 46 dB | 61 dB | Beyaz | 280 mm |  | 7.77 | 1.39 kW | 17.742 BTU | A++ |  | 234 kWh | R-32 | 18.000 BTU | Inverter | Duvar Tipi
https://www.epey.com/klima/bosch-asx18xb32n.html | https://www.epey.com/klima/bosch-asx18xb32n.html | Bosch ASX18XB32N Duvar Tipi Klima (18.000 BTU) | Bosch ASX18XB32N Duvar Tipi Klima (18.000 BTU) |  | 330 mm | 805 mm |  | 64 dB | 554 mm |  |  | Bosch ASX18XB32N Duvar Tipi Klima Kullanım Kılavuzu | ASI18XB32N; ASO18XB32N | İyonizer; Cold Catalyst Filtre; Yıkanabilir Ön Filtre; Yüksek Yoğunluklu Filtre | Sessiz Mod; Wi-Fi Kontrol; Kendi Kendini Temizleme; Otomatik Fan Hızı; Günlük Programlama; I-Feel | 4 Yönlü | Var | Ayarlanabilir Fan; Hava Akım Yön Ayarı; Nem Alma Modu; Turbo Mod; Uyku Modu; Zamanlayıcı; Enerji Tasarrufu; Turbo Soğutma |  |  | 19.000 BTU | A+ |  | 4 | 1435 kWh | 213 mm | 957 mm |  |  |  | 56 dB | Koyu Gri | 302 mm |  | 7 |  | 18.000 BTU | A++ |  | 260 kWh | R-32 | 18.000 BTU | Inverter | Duvar Tipi
https://www.epey.com/klima/bosch-asx12xb32n.html | https://www.epey.com/klima/bosch-asx12xb32n.html | Bosch ASX12XB32N Duvar Tipi Klima (12.000 BTU) | Bosch ASX12XB32N Duvar Tipi Klima (12.000 BTU) |  | 270 mm | 720 mm |  | 63 dB | 495 mm |  |  | Bosch ASX12XB32N Duvar Tipi Klima Kullanım Kılavuzu | ASI12XB32N; ASO12XB32N | İyonizer; Cold Catalyst Filtre; Yıkanabilir Ön Filtre; Yüksek Yoğunluklu Filtre | Sessiz Mod; Wi-Fi Kontrol; Kendi Kendini Temizleme; Otomatik Fan Hızı; Günlük Programlama; I-Feel | 4 Yönlü | Var | Ayarlanabilir Fan; Hava Akım Yön Ayarı; Nem Alma Modu; Turbo Mod; Uyku Modu; Zamanlayıcı; Enerji Tasarrufu; Turbo Soğutma |  |  | 13.000 BTU | A+ |  | 4 | 945 kWh | 194 mm | 805 mm |  |  |  | 55 dB | Koyu Gri | 285 mm |  | 6.1 |  | 12.000 BTU | A++ |  | 221 kWh | R-32 | 12.000 BTU | Inverter | Duvar Tipi
https://www.epey.com/klima/bosch-asx09vw32n.html | https://www.epey.com/klima/bosch-asx09vw32n.html | Bosch ASX09VW32N Duvar Tipi Klima (9.000 BTU) | Bosch ASX09VW32N Duvar Tipi Klima (9.000 BTU) |  | 270 mm | 720 mm |  | 62 dB | 495 mm |  |  | Bosch ASX09VW32N Duvar Tipi Klima Kullanım Kılavuzu | ASI09VW32N; ASO09VW32N | Bio Filtre; Cold Catalyst Filtre; Yıkanabilir Ön Filtre; Yüksek Yoğunluklu Filtre | Sessiz Mod; Wi-Fi Kontrol; Kendi Kendini Temizleme; Donma Koruması; Otomatik Fan Hızı; Günlük Programlama; I-Feel; LED Ekran | 2 Yönlü (Yukarı-Aşağı) | Var | Ayarlanabilir Fan; Hava Akım Yön Ayarı; Nem Alma Modu; Turbo Mod; Uyku Modu; Zamanlayıcı; Enerji Tasarrufu; Turbo Soğutma |  |  | 10.000 BTU | A+ |  | 4 | 910 kWh | 194 mm | 805 mm |  |  |  | 54 dB | Beyaz | 285 mm |  | 6.3 |  | 9.000 BTU | A++ |  | 156 kWh | R-32 | 9.000 BTU | Inverter | Duvar Tipi
https://www.epey.com/klima/profilo-ksx24vw32n.html | https://www.epey.com/klima/profilo-ksx24vw32n.html | Profilo KSX24VW32N Duvar Tipi Klima (24.000 BTU) | Profilo KSX24VW32N Duvar Tipi Klima (24.000 BTU) |  |  |  |  | 67 dB |  |  |  | Profilo KSX24VW32N Duvar Tipi Klima Kullanım Kılavuzu | KSI24VW32N; KSO24VW32N | İyonizer; Yıkanabilir Ön Filtre | Sessiz Mod; Wi-Fi Kontrol; Kendi Kendini Temizleme; Otomatik Fan Hızı; I-Feel | 4 Yönlü | Var | Ayarlanabilir Fan; Hava Akım Yön Ayarı; Nem Alma Modu; Turbo Mod; Uyku Modu; Zamanlayıcı; Enerji Tasarrufu; Turbo Soğutma |  |  | 25.000 BTU | A+ |  | 4 | 1680 kWh |  |  | 12.3 kg |  |  | 59 dB | Beyaz |  |  | 6.1 |  | 24.000 BTU | A++ |  | 405 kWh | R-32 | 24.000 BTU | Inverter | Duvar Tipi
https://www.epey.com/klima/profilo-ksx12vw32n.html | https://www.epey.com/klima/profilo-ksx12vw32n.html | Profilo KSX12VW32N Duvar Tipi Klima (12.000 BTU) | Profilo KSX12VW32N Duvar Tipi Klima (12.000 BTU) |  |  |  |  | 63 dB |  |  |  | Profilo KSX12VW32N Duvar Tipi Klima Kullanım Kılavuzu | KSI12VW32N; KSO12VW32N | İyonizer; Yıkanabilir Ön Filtre | Sessiz Mod; Wi-Fi Kontrol; Kendi Kendini Temizleme; Otomatik Fan Hızı; I-Feel | 4 Yönlü | Var | Ayarlanabilir Fan; Hava Akım Yön Ayarı; Nem Alma Modu; Turbo Mod; Uyku Modu; Zamanlayıcı; Enerji Tasarrufu; Turbo Soğutma |  |  | 13.000 BTU | A+ |  | 4 | 945 kWh |  |  | 7.6 kg |  |  | 55 dB | Beyaz |  |  | 6.1 |  | 12.000 BTU | A++ |  | 221 kWh | R-32 | 12.000 BTU | Inverter | Duvar Tipi
https://www.epey.com/klima/profilo-ksx09vw32n.html | https://www.epey.com/klima/profilo-ksx09vw32n.html | Profilo KSX09VW32N Duvar Tipi Klima (9.000 BTU) | Profilo KSX09VW32N Duvar Tipi Klima (9.000 BTU) |  |  |  |  | 62 dB |  |  |  | Profilo KSX09VW32N Duvar Tipi Klima Kullanım Kılavuzu | KSI09VW32N; KSO09VW32N | İyonizer; Yıkanabilir Ön Filtre | Sessiz Mod; Wi-Fi Kontrol; Kendi Kendini Temizleme; Otomatik Fan Hızı; I-Feel | 4 Yönlü | Var | Ayarlanabilir Fan; Hava Akım Yön Ayarı; Nem Alma Modu; Turbo Mod; Uyku Modu; Zamanlayıcı; Enerji Tasarrufu; Turbo Soğutma |  |  | 10.000 BTU | A+ |  | 4 | 910 kWh |  |  | 7.6 kg |  |  | 54 dB | Beyaz |  |  | 6.3 |  | 9.000 BTU | A++ |  | 156 kWh | R-32 | 9.000 BTU | Inverter | Duvar Tipi
https://www.epey.com/klima/beko-60905.html | https://www.epey.com/klima/beko-60905.html | Beko 60905 Duvar Tipi Klima | Beko 60905 Duvar Tipi Klima | 22.9 kg | 230 mm | 717 mm | 54 dB | 65 dB | 483 mm | -10°C/24°C | -10°C/48°C |  |  | Toz Filtresi; Yıkanabilir Ön Filtre | Kendi Kendini Temizleme; Buz Çözme; Otomatik Fan Hızı; Enerji Göstergesi; Aktif Enerji Kontrolü; LED Ekran; Sıcak Başlangıç | 2 Yönlü (Yukarı-Aşağı) | Var | Ayarlanabilir Fan; Hava Akım Yön Ayarı; Nem Alma Modu; Turbo Mod; Uyku Modu; Zamanlayıcı; Enerji Tasarrufu; Auto Restart; Turbo Soğutma |  | 0.95 kW | 10.000 BTU | A |  | 3.8 | 811 kWh | 189 mm | 837 mm | 8.5 kg | 27 dB |  | 60 dB | Beyaz | 308 mm |  | 6.1 | 0.85 kW | 9.000 BTU | A++ |  | 151 kWh | R-32 | 9.000 BTU | Inverter | Duvar Tipi
https://www.epey.com/klima/grundig-gac-09002.html | https://www.epey.com/klima/grundig-gac-09002.html | Grundig GAC 09002 Duvar Tipi Klima (9.000 BTU) | Grundig GAC 09002 Duvar Tipi Klima (9.000 BTU) | 28 kg | 230 mm | 717 mm |  | 65 dB | 483 mm | -15°C/24°C | -10°C/48°C |  |  | İyonizer; Yıkanabilir Ön Filtre; Yüksek Yoğunluklu Filtre | Sessiz Mod; Wi-Fi Kontrol; Kendi Kendini Temizleme; Buz Çözme; İndirekt Hava Akımı; Otomatik Fan Hızı; Enerji Göstergesi; Aktif Enerji Kontrolü; Günlük Programlama; I-Feel; LED Ekran | 4 Yönlü | Var | Ayarlanabilir Fan; Hava Akım Yön Ayarı; Nem Alma Modu; Turbo Mod; Uyku Modu; Zamanlayıcı; Enerji Tasarrufu; Auto Restart; Turbo Soğutma |  |  | 10.000 BTU | A+ |  |  |  | 189 mm | 837 mm | 8.5 kg |  |  | 59 dB | Beyaz | 308 mm |  |  |  | 9.000 BTU | A++ |  |  | R-32 | 9.000 BTU | Inverter | Duvar Tipi
https://www.epey.com/klima/grundig-gacm-12002.html | https://www.epey.com/klima/grundig-gacm-12002.html | Grundig GACM 12002 Portatif Klima | Grundig GACM 12002 Portatif Klima | [10 empty] | İyonizer; Toz Filtresi |  | 2 Yönlü (Yukarı-Aşağı) | Var | Ayarlanabilir Fan; Hava Akım Yön Ayarı; Nem Alma Modu; Turbo Mod; Uyku Modu; Zamanlayıcı |  |  | 13.000 BTU |  |  |  |  | 510 mm | 440 mm | 38 kg |  | 63 dB |  | Beyaz | 880 mm |  |  |  | 12.000 BTU | A |  |  |  | 12.000 BTU | On/Off | Portatif
https://www.epey.com/klima/profilo-ksx18xb32n.html | https://www.epey.com/klima/profilo-ksx18xb32n.html | Profilo KSX18XB32N Duvar Tipi Klima (18.000 BTU) | Profilo KSX18XB32N Duvar Tipi Klima (18.000 BTU) |  |  |  |  | 64 dB |  |  |  | Profilo KSX18XB32N Duvar Tipi Klima Kullanım Kılavuzu | KSI18XB32N; KSO18XB32N | İyonizer; Yıkanabilir Ön Filtre | Sessiz Mod; Wi-Fi Kontrol; Kendi Kendini Temizleme; Otomatik Fan Hızı; I-Feel | 4 Yönlü | Var | Ayarlanabilir Fan; Hava Akım Yön Ayarı; Nem Alma Modu; Turbo Mod; Uyku Modu; Zamanlayıcı; Enerji Tasarrufu; Turbo Soğutma |  |  | 19.000 BTU | A+ |  | 4 | 1435 kWh |  |  | 10 kg |  |  | 56 dB | Koyu Gri |  |  | 7 |  | 18.000 BTU | A++ |  | 260 kWh | R-32 | 18.000 BTU | Inverter | Duvar Tipi
https://www.epey.com/klima/profilo-ksx12xb32n.html | https://www.epey.com/klima/profilo-ksx12xb32n.html | Profilo KSX12XB32N Duvar Tipi Klima (12.000 BTU) | Profilo KSX12XB32N Duvar Tipi Klima (12.000 BTU) |  |  |  |  | 63 dB |  |  |  | Profilo KSX12XB32N Duvar Tipi Klima Kullanım Kılavuzu | KSI12XB32N; KSO12XB32N | İyonizer; Yıkanabilir Ön Filtre | Sessiz Mod; Wi-Fi Kontrol; Kendi Kendini Temizleme; Otomatik Fan Hızı; I-Feel | 4 Yönlü | Var | Ayarlanabilir Fan; Hava Akım Yön Ayarı; Nem Alma Modu; Turbo Mod; Uyku Modu; Zamanlayıcı; Enerji Tasarrufu; Turbo Soğutma |  |  | 13.000 BTU | A+ |  | 4 | 945 kWh |  |  | 7.6 kg |  |  | 55 dB | Koyu Gri |  |  | 6.1 |  | 12.000 BTU | A++ |  | 221 kWh | R-32 | 12.000 BTU | Inverter | Duvar Tipi
https://www.epey.com/klima/profilo-ksx09xb32n.html | https://www.epey.com/klima/profilo-ksx09xb32n.html | Profilo KSX09XB32N Duvar Tipi Klima (9.000 BTU) | Profilo KSX09XB32N Duvar Tipi Klima (9.000 BTU) |  |  |  |  | 62 dB |  |  |  | Profilo KSX09XB32N Duvar Tipi Klima Kullanım Kılavuzu | KSI09XB32N; KSO09XB32N | İyonizer; Yıkanabilir Ön Filtre | Sessiz Mod; Wi-Fi Kontrol; Kendi Kendini Temizleme; Otomatik Fan Hızı; I-Feel | 4 Yönlü | Var | Ayarlanabilir Fan; Hava Akım Yön Ayarı; Nem Alma Modu; Turbo Mod; Uyku Modu; Zamanlayıcı; Enerji Tasarrufu; Turbo Soğutma |  |  | 10.000 BTU | A+ |  | 4 | 910 kWh |  |  | 7.6 kg |  |  | 54 dB | Koyu Gri |  |  | 6.3 |  | 9.000 BTU | A++ |  | 156 kWh | R-32 | 9.000 BTU | Inverter | Duvar Tipi
https://www.epey.com/klima/viessmann-vitoclima-242-s-he-salon-42.html | https://www.epey.com/klima/viessmann-vitoclima-242-s-he-salon-42.html | Viessmann Vitoclima 242-S/HE Salon 42 Salon Tipi Klima (FS2122M1) | Viessmann Vitoclima 242-S/HE Salon 42 Salon Tipi Klima (FS2122M1) | 55 kg | 427 mm | 1000 mm | 63 dB | 73 dB | 746 mm | -15°C/30°C | -15°C/50°C |  | F2122M1; OSU2122M1 | Hava Filtresi | Otomatik Fan Hızı; LED Ekran | 4 Yönlü | Var | Ayarlanabilir Fan; Hava Akım Yön Ayarı; Nem Alma Modu; Turbo Mod; Uyku Modu; Zamanlayıcı; Enerji Tasarrufu; Turbo Soğutma |  | 3.8 kW | 42.991 BTU | A |  | 3.7 |  | 394 mm | 587 mm | 53 kg | 48 dB | 53 dB | 64 dB | Beyaz | 1882 mm |  | 5.7 | 4.2 kW | 41.967 BTU | A++ |  |  | R-32 | 42.000 BTU | Inverter | Salon Tipi
https://www.epey.com/klima/mitsubishi-heavy-micro-inverter-kaset-42.html | https://www.epey.com/klima/mitsubishi-heavy-micro-inverter-kaset-42.html | Mitsubishi Heavy Micro Inverter Kaset 42 Kaset Tipi Klima (FDT125VNAVH) | Mitsubishi Heavy Micro Inverter Kaset 42 Kaset Tipi Klima (FDT125VNAVH) | 80 kg | 370 mm | 970 mm | 57 dB | 71 dB | 845 mm | -20°C/20°C | -15°C/50°C |  | FDC125VNA; FDT125VH | Hava Filtresi; Yıkanabilir Ön Filtre | Çift Hava Akışı; Program Hafızası | 4 Yönlü | Var | Ayarlanabilir Fan; Hava Akım Yön Ayarı; Nem Alma Modu; Turbo Mod; Uyku Modu; Zamanlayıcı; Enerji Tasarrufu; Ekonomik Mod; Turbo Soğutma | 3.74 | 3.74 kW | 47.758 BTU |  | A |  |  | 840 mm | 840 mm | 30 kg | 31 dB | 48 dB | 64 dB | Beyaz | 298 mm | 3.09 |  | 4.05 kW | 42.650 BTU |  | B |  | R410A | 42.000 BTU | Inverter | Kaset Tipi
https://www.epey.com/klima/haier-abh140k1erg.html | https://www.epey.com/klima/haier-abh140k1erg.html | Haier ABH140K1ERG Kaset Tipi Klima | Haier ABH140K1ERG Kaset Tipi Klima | 84 kg | 370 mm | 950 mm | 58 dB | 72 dB | 965 mm | -15°C/24°C | -10°C/46°C |  | 1U140S2SN1FA | Hava Filtresi | Çift Hava Akışı; LCD Ekran; Uzun Mesafe Hava Akışı | 4 Yönlü |  | Ayarlanabilir Fan; Hava Akım Yön Ayarı; Nem Alma Modu; Uyku Modu; Zamanlayıcı; Enerji Tasarrufu; Ekonomik Mod |  | 5.77 kW | 51.200 BTU | A |  | 3.93 | 3032 kWh | 840 mm | 840 mm | 32 kg | 38 dB | 47 dB | 64 dB | Beyaz | 288 mm |  | 5.6 | 5.51 kW | 45.700 BTU | A+ |  | 838 kWh | R-32 | 48.000 BTU | Inverter | Kaset Tipi
https://www.epey.com/klima/vestfrost-vf-klm-18.html | https://www.epey.com/klima/vestfrost-vf-klm-18.html | Vestfrost VF KLM 18 Duvar Tipi Klima (18.000 BTU) | Vestfrost VF KLM 18 Duvar Tipi Klima (18.000 BTU) |  |  |  |  | 65 dB | [5 empty] | Yıkanabilir Ön Filtre | Otomatik Fan Hızı | 2 Yönlü (Yukarı-Aşağı) | Var | Ayarlanabilir Fan; Hava Akım Yön Ayarı; Nem Alma Modu; Turbo Mod; Uyku Modu; Zamanlayıcı; Enerji Tasarrufu; Turbo Soğutma |  |  | 19.000 BTU | A |  | 4 | 1400 kWh | [5 empty] | 55 dB | Beyaz |  |  | 6.1 |  | 18.000 BTU | A++ |  | 304 kWh | R-32 | 18.000 BTU | Inverter | Duvar Tipi
https://www.epey.com/klima/vestfrost-vf-klm-12.html | https://www.epey.com/klima/vestfrost-vf-klm-12.html | Vestfrost VF KLM 12 Duvar Tipi Klima (12.000 BTU) | Vestfrost VF KLM 12 Duvar Tipi Klima (12.000 BTU) |  |  |  |  | 63 dB | [5 empty] | Yıkanabilir Ön Filtre | Otomatik Fan Hızı | 2 Yönlü (Yukarı-Aşağı) | Var | Ayarlanabilir Fan; Hava Akım Yön Ayarı; Nem Alma Modu; Turbo Mod; Uyku Modu; Zamanlayıcı; Enerji Tasarrufu; Turbo Soğutma |  |  | 12.500 BTU | A |  | 3.8 | 847 kWh | [5 empty] | 52 dB | Beyaz |  |  | 6.1 |  | 11.601 BTU | A++ |  | 195 kWh | R-32 | 12.000 BTU | Inverter | Duvar Tipi
https://www.epey.com/klima/kumtel-matsu-kmsac-18.html | https://www.epey.com/klima/kumtel-matsu-kmsac-18.html | Kumtel Matsu KMSAC-18 Duvar Tipi Klima (18.000 BTU) | Kumtel Matsu KMSAC-18 Duvar Tipi Klima (18.000 BTU) | [6 empty] | -15°C/24°C | -15°C/50°C |  |  | Hava Filtresi | Kendi Kendini Temizleme; Eko Soğutma Modu; Buz Çözme; Hızlı Sıcaklık Değişimi; LED Ekran; Taze Hava Üfleme | 2 Yönlü (Yukarı-Aşağı) | Var | Ayarlanabilir Fan; Hava Akım Yön Ayarı; Nem Alma Modu; Turbo Mod; Uyku Modu; Zamanlayıcı; Enerji Tasarrufu; Ekonomik Mod; Oda Havalandırma; Turbo Soğutma |  |  | 19.000 BTU | A+ | [9 empty] | Beyaz |  |  |  |  | 18.000 BTU | A++ |  |  | R-32 | 18.000 BTU | Inverter | Duvar Tipi
https://www.epey.com/klima/e-c-a-niobe-blue-18.html | https://www.epey.com/klima/e-c-a-niobe-blue-18.html | E.C.A. Niobe Blue 18 Duvar Tipi Klima (18.000 BTU) (ESA1418A100) | E.C.A. Niobe Blue 18 Duvar Tipi Klima (18.000 BTU) (ESA1418A100) | 32.7 kg | 275 mm | 800 mm | 53 dB | 65 dB | 553 mm | -15°C/24°C | -10°C/43°C | E.C.A. Niobe Blue 18 Duvar Tipi Klima Kullanım Kılavuzu | ESB1418A100 | Aktif Karbon Filtre; Antibakteriyel Filtre; UV Filtre | Sessiz Mod; Wi-Fi Kontrol; Kendi Kendini Temizleme; Buz Çözme; Günlük Programlama; LED Ekran; Uzun Mesafe Hava Akışı | 2 Yönlü (Yukarı-Aşağı) | Var | Ayarlanabilir Fan; Hava Akım Yön Ayarı; Nem Alma Modu; Turbo Mod; Uyku Modu; Zamanlayıcı; Enerji Tasarrufu; Auto Restart; Turbo Soğutma |  | 1.4 kW | 17.740 BTU | A+ |  | 4 | 1610 kWh | 220 mm | 975 mm | 11.6 kg | 28 dB | 44 dB | 57 dB | Beyaz | 320 mm |  | 6.1 | 1.547 kW | 17.060 BTU | A++ |  | 287 kWh | R-32 | 18.000 BTU | Inverter | Duvar Tipi
https://www.epey.com/klima/e-c-a-niobe-blue-15.html | https://www.epey.com/klima/e-c-a-niobe-blue-15.html | E.C.A. Niobe Blue 15 Duvar Tipi Klima (15.000 BTU) (ESA1415A100) | E.C.A. Niobe Blue 15 Duvar Tipi Klima (15.000 BTU) (ESA1415A100) | 29.2 kg | 280 mm | 800 mm | 54 dB | 65 dB | 553 mm | -20°C/24°C | -20°C/43°C | E.C.A. Niobe Blue 15 Duvar Tipi Klima Kullanım Kılavuzu | ESB1415A100 | Aktif Karbon Filtre; Antibakteriyel Filtre; UV Filtre | Sessiz Mod; Wi-Fi Kontrol; Kendi Kendini Temizleme; Buz Çözme; Günlük Programlama; LED Ekran; Uzun Mesafe Hava Akışı | 2 Yönlü (Yukarı-Aşağı) | Var | Ayarlanabilir Fan; Hava Akım Yön Ayarı; Nem Alma Modu; Turbo Mod; Uyku Modu; Zamanlayıcı; Enerji Tasarrufu; Auto Restart; Turbo Soğutma |  | 1.333 kW | 16.380 BTU | A+ |  | 4 | 1260 kWh | 212 mm | 875 mm | 10 kg | 28 dB | 44 dB | 60 dB | Beyaz | 304 mm |  | 6.3 | 1.708 kW | 16.380 BTU | A++ |  | 267 kWh | R-32 | 15.000 BTU | Inverter | Duvar Tipi
https://www.epey.com/klima/hexel-sky-24.html | https://www.epey.com/klima/hexel-sky-24.html | Hexel Sky 24 Duvar Tipi Klima (24.000 BTU) | Hexel Sky 24 Duvar Tipi Klima (24.000 BTU) | 42.9 kg | 342 mm | 890 mm | 59 dB | 67 dB | 673 mm | -20°C/30°C | -15°C/50°C | Hexel Sky 24 Duvar Tipi Klima Kullanım Kılavuzu |  | Cold Catalyst Filtre; Yüksek Yoğunluklu Filtre | Sessiz Mod; Kendi Kendini Temizleme; Otomatik Fan Hızı; I-Feel; LED Ekran; Taze Hava Üfleme | 4 Yönlü | Var | Ayarlanabilir Fan; Hava Akım Yön Ayarı; Nem Alma Modu; Turbo Mod; Uyku Modu; Zamanlayıcı; Enerji Tasarrufu; Ekonomik Mod; Turbo Soğutma |  | 2.4 kW | 25.000 BTU | A+ |  | 4 | 1680 kWh | 220 mm | 1040 mm | 12.3 kg | 29.5 dB | 45 dB | 59 dB | Beyaz | 327 mm |  | 6.1 | 2.6 kW | 24.000 BTU | A++ |  | 405 kWh | R-32 | 24.000 BTU | Inverter | Duvar Tipi
https://www.epey.com/klima/hexel-sky-18.html | https://www.epey.com/klima/hexel-sky-18.html | Hexel Sky 18 Duvar Tipi Klima (18.000 BTU) | Hexel Sky 18 Duvar Tipi Klima (18.000 BTU) | 32.7 kg | 330 mm | 805 mm | 56 dB | 63 dB | 554 mm | -20°C/30°C | -15°C/50°C | Hexel Sky 18 Duvar Tipi Klima Kullanım Kılavuzu |  | Cold Catalyst Filtre; Yüksek Yoğunluklu Filtre | Sessiz Mod; Kendi Kendini Temizleme; Otomatik Fan Hızı; I-Feel; LED Ekran; Taze Hava Üfleme | 4 Yönlü | Var | Ayarlanabilir Fan; Hava Akım Yön Ayarı; Nem Alma Modu; Turbo Mod; Uyku Modu; Zamanlayıcı; Enerji Tasarrufu; Ekonomik Mod; Turbo Soğutma |  | 1.57 kW | 19.000 BTU | A+ |  | 4 | 1435 kWh | 213 mm | 957 mm | 10 kg | 20 dB | 42.5 dB | 56 dB | Beyaz | 302 mm |  | 7.4 | 1.55 kW | 18.000 BTU | A++ |  | 247 kWh | R-32 | 18.000 BTU | Inverter | Duvar Tipi
https://www.epey.com/klima/hexel-sky-9.html | https://www.epey.com/klima/hexel-sky-9.html | Hexel Sky 9 Duvar Tipi Klima (9.000 BTU) | Hexel Sky 9 Duvar Tipi Klima (9.000 BTU) | 21 kg | 270 mm | 720 mm | 55 dB | 62 dB | 495 mm | -20°C/30°C | -15°C/50°C | Hexel Sky 9 Duvar Tipi Klima Kullanım Kılavuzu |  | Cold Catalyst Filtre; Yüksek Yoğunluklu Filtre | Sessiz Mod; Kendi Kendini Temizleme; Otomatik Fan Hızı; I-Feel; LED Ekran; Taze Hava Üfleme | 4 Yönlü | Var | Ayarlanabilir Fan; Hava Akım Yön Ayarı; Nem Alma Modu; Turbo Mod; Uyku Modu; Zamanlayıcı; Enerji Tasarrufu; Ekonomik Mod; Turbo Soğutma |  | 0.93 kW | 10.000 BTU | A+ |  | 4.1 | 792 kWh | 194 mm | 715 mm | 6.7 kg | 21.5 dB | 37 dB | 53 dB | Beyaz | 285 mm |  | 7 | 0.8 kW | 9.000 BTU | A++ |  | 130 kWh | R-32 | 9.000 BTU | Inverter | Duvar Tipi
https://www.epey.com/klima/airfel-lca140a.html | https://www.epey.com/klima/airfel-lca140a.html | Airfel LCA140A Kaset Tipi Klima (48.000 BTU) | Airfel LCA140A Kaset Tipi Klima (48.000 BTU) | 103.7 kg | 415 mm | 952 mm |  | 73 dB | 1333 mm | -15°C/24°C | -15°C/50°C | Airfel LCA140A Kaset Tipi Klima Kullanım Kılavuzu | LZAS140A | Hava Filtresi | Kendi Kendini Temizleme; Otomatik Fan Hızı; Çocuk Kilidi; Günlük Programlama; Hata Teşhis ve Koruma; LED Ekran | Dairesel |  | Ayarlanabilir Fan; Hava Akım Yön Ayarı; Nem Alma Modu; Turbo Mod; Uyku Modu; Zamanlayıcı; Enerji Tasarrufu; Auto Restart; Ekonomik Mod; Turbo Soğutma |  | 4.58 kW | 55.000 BTU | A+ |  | 4 | 3860 kWh | 830 mm | 830 mm | 29.3 kg | 48 dB | 52.5 dB | 65 dB | Gri | 287 mm |  | 6.1 | 4.65 kW | 48.000 BTU | A++ |  | 810 kWh | R-32 | 48.000 BTU | Inverter | Kaset Tipi
https://www.epey.com/klima/airfel-lca71a.html | https://www.epey.com/klima/airfel-lca71a.html | Airfel LCA71A Kaset Tipi Klima (24.000 BTU) | Airfel LCA71A Kaset Tipi Klima (24.000 BTU) | 43.9 kg | 342 mm | 890 mm |  | 67 dB | 673 mm | -15°C/24°C | -15°C/50°C | Airfel LCA71A Kaset Tipi Klima Kullanım Kılavuzu | LZAS71A | Hava Filtresi | Kendi Kendini Temizleme; Otomatik Fan Hızı; Çocuk Kilidi; Günlük Programlama; Hata Teşhis ve Koruma; LED Ekran | Dairesel |  | Ayarlanabilir Fan; Hava Akım Yön Ayarı; Nem Alma Modu; Turbo Mod; Uyku Modu; Zamanlayıcı; Enerji Tasarrufu; Auto Restart; Ekonomik Mod; Turbo Soğutma |  | 1.9 kW | 26.000 BTU | A+ |  | 4 | 2100 kWh | 830 mm | 830 mm | 21.6 kg | 42 dB | 50 dB | 59 dB | Gri | 205 mm |  | 6.2 | 2.32 kW | 24.000 BTU | A++ |  | 395 kWh | R-32 | 24.000 BTU | Inverter | Kaset Tipi
https://www.epey.com/klima/samsung-premium-plus-24-r32.html | https://www.epey.com/klima/samsung-premium-plus-24-r32.html | Samsung Premium Plus 24 (R32) Duvar Tipi Klima (24.000 BTU) (AR24DXFZAWK/SK) | Samsung Premium Plus 24 (R32) Duvar Tipi Klima (24.000 BTU) (AR24DXFZAWK/SK) | 43.4 kg | 310 mm | 880 mm | 54 dB | 68 dB | 638 mm | -15°C/24°C | -10°C/46°C | Samsung Premium Plus 24 (R32) Duvar Tipi Klima Kullanım Kılavuzu | AR24DXFZAWKN; AR24DXFZAWKX | Filter Plus; Yıkanabilir Ön Filtre | Sessiz Mod; Wi-Fi Kontrol; Kendi Kendini Temizleme; Yapay Zeka; Hava Temizleme; Buz Çözme; İndirekt Hava Akımı; Otomatik Fan Hızı; Enerji Göstergesi; Aktif Enerji Kontrolü; Günlük Programlama; LED Ekran; Uzun Mesafe Hava Akışı | 4 Yönlü | Var | Ayarlanabilir Fan; Hava Akım Yön Ayarı; Nem Alma Modu; Turbo Mod; Uyku Modu; Zamanlayıcı; Enerji Tasarrufu; Auto Restart; Ekonomik Mod; Oda Havalandırma; Turbo Soğutma |  | 2.35 kW | 25.250 BTU | A+ |  | 4 | 1435 kWh | 215 mm | 1055 mm | 12.3 kg | 26 dB | 45 dB | 62 dB | Beyaz | 299 mm |  | 6.4 | 1.95 kW | 22.179 BTU | A++ |  | 355 kWh | R-32 | 24.000 BTU | Inverter | Duvar Tipi
https://www.epey.com/klima/samsung-premium-plus-12-r32.html | https://www.epey.com/klima/samsung-premium-plus-12-r32.html | Samsung Premium Plus 12 (R32) Duvar Tipi Klima (12.000 BTU) (AR12DXFZAWK/SK) | Samsung Premium Plus 12 (R32) Duvar Tipi Klima (12.000 BTU) (AR12DXFZAWK/SK) | 22.5 kg | 242 mm | 660 mm | 48 dB | 64 dB | 475 mm | -15°C/24°C | -10°C/46°C | Samsung Premium Plus 12 (R32) Duvar Tipi Klima Kullanım Kılavuzu | AR12DXFZAWKN; AR12DXFZAWKX | Filter Plus; Yıkanabilir Ön Filtre | Sessiz Mod; Wi-Fi Kontrol; Kendi Kendini Temizleme; Yapay Zeka; Hava Temizleme; Buz Çözme; İndirekt Hava Akımı; Otomatik Fan Hızı; Enerji Göstergesi; Aktif Enerji Kontrolü; Günlük Programlama; LED Ekran; Uzun Mesafe Hava Akışı | 4 Yönlü | Var | Ayarlanabilir Fan; Hava Akım Yön Ayarı; Nem Alma Modu; Turbo Mod; Uyku Modu; Zamanlayıcı; Enerji Tasarrufu; Auto Restart; Ekonomik Mod; Oda Havalandırma; Turbo Soğutma |  | 0.94 kW | 11.942 BTU | A+ |  | 4 | 770 kWh | 215 mm | 820 mm | 8.7 kg | 19 dB | 39 dB | 56 dB | Beyaz | 299 mm |  | 6.5 | 1.28 kW | 11.942 BTU | A++ |  | 188 kWh | R-32 | 12.000 BTU | Inverter | Duvar Tipi
https://www.epey.com/klima/samsung-premium-plus-9-r32.html | https://www.epey.com/klima/samsung-premium-plus-9-r32.html | Samsung Premium Plus 9 (R32) Duvar Tipi Klima (9.000 BTU) (AR09DXFZAWK/SK) | Samsung Premium Plus 9 (R32) Duvar Tipi Klima (9.000 BTU) (AR09DXFZAWK/SK) | 22.5 kg | 242 mm | 660 mm | 46 dB | 63 dB | 475 mm | -15°C/24°C | -10°C/46°C | Samsung Premium Plus 9 (R32) Duvar Tipi Klima Kullanım Kılavuzu | AR09DXFZAWKN; AR09DXFZAWKX | Filter Plus; Yıkanabilir Ön Filtre | Sessiz Mod; Wi-Fi Kontrol; Kendi Kendini Temizleme; Yapay Zeka; Hava Temizleme; Buz Çözme; İndirekt Hava Akımı; Otomatik Fan Hızı; Enerji Göstergesi; Aktif Enerji Kontrolü; Günlük Programlama; LED Ekran; Uzun Mesafe Hava Akışı | 4 Yönlü | Var | Ayarlanabilir Fan; Hava Akım Yön Ayarı; Nem Alma Modu; Turbo Mod; Uyku Modu; Zamanlayıcı; Enerji Tasarrufu; Auto Restart; Ekonomik Mod; Oda Havalandırma; Turbo Soğutma |  | 0.84 kW | 10.919 BTU | A+ |  | 4 | 735 kWh | 215 mm | 820 mm | 8.7 kg | 19 dB | 37 dB | 54 dB | Beyaz | 299 mm |  | 6.7 | 0.7 kW | 8.530 BTU | A++ |  | 131 kWh | R-32 | 9.000 BTU | Inverter | Duvar Tipi
https://www.epey.com/klima/samsung-windfree-48.html | https://www.epey.com/klima/samsung-windfree-48.html | Samsung WindFree 48 Kaset Tipi Klima (48.000 BTU) (AC140RN4DKG/EU) | Samsung WindFree 48 Kaset Tipi Klima (48.000 BTU) (AC140RN4DKG/EU) | 91.5 kg | 330 mm | 940 mm | 54 dB | 69 dB | 1210 mm | -20°C/24°C | -15°C/50°C |  | AC140RXADKG/EU | Hava Filtresi | Wi-Fi Kontrol; İndirekt Hava Akımı; Hareket Algılama | 4 Yönlü | Var | Ayarlanabilir Fan; Hava Akım Yön Ayarı; Nem Alma Modu; Turbo Mod; Uyku Modu; Zamanlayıcı; Enerji Tasarrufu |  | 4.9 kW | 52.888 BTU | A+ |  | 4.3 |  | 840 mm | 840 mm | 20 kg | 37 dB | 45 dB | 61 dB | Beyaz | 288 mm |  | 6.6 | 4.62 kW | 45.722 BTU | A++ |  |  | R-32 | 48.000 BTU | On/Off | Kaset Tipi
https://www.epey.com/klima/samsung-windfree-24.html | https://www.epey.com/klima/samsung-windfree-24.html | Samsung WindFree 24 Kaset Tipi Klima (24.000 BTU) (AC071RN4DKG/EU) | Samsung WindFree 24 Kaset Tipi Klima (24.000 BTU) (AC071RN4DKG/EU) | 51 kg | 310 mm | 880 mm | 51 dB | 65 dB | 798 mm | -20°C/24°C | -15°C/50°C |  | AC071RXADKG/EU | Hava Filtresi | Wi-Fi Kontrol; İndirekt Hava Akımı; Hareket Algılama | 4 Yönlü | Var | Ayarlanabilir Fan; Hava Akım Yön Ayarı; Nem Alma Modu; Turbo Mod; Uyku Modu; Zamanlayıcı; Enerji Tasarrufu |  | 2.45 kW | 27.297 BTU | A+ |  | 4.2 |  | 840 mm | 840 mm | 14.5 kg | 29 dB | 36 dB | 53 dB | Beyaz | 204 mm |  | 6.7 | 2.38 kW | 24.226 BTU | A++ |  |  | R-32 | 24.000 BTU | On/Off | Kaset Tipi
https://www.epey.com/klima/fujiplus-fp-36hcd-22.html | https://www.epey.com/klima/fujiplus-fp-36hcd-22.html | FujiPlus FP-36HCD/22 Kaset Tipi Klima (36.000 BTU) | FujiPlus FP-36HCD/22 Kaset Tipi Klima (36.000 BTU) | 60 kg | 372 mm | 920 mm | 62 dB | 66 dB | 760 mm | -15°C/24°C | -10°C/46°C |  |  | Hava Filtresi | Wi-Fi Kontrol | 4 Yönlü | Var | Ayarlanabilir Fan; Hava Akım Yön Ayarı; Nem Alma Modu; Turbo Mod; Uyku Modu; Zamanlayıcı |  |  | 34.500 BTU | A |  | 3.8 | 2780 kWh | 840 mm | 840 mm | 31 kg | 38 dB | 45 dB | 53 dB | Beyaz | 246 mm |  | 5.9 |  | 31.400 BTU | A+ |  | 555 kWh | R-32 | 36.000 BTU | Inverter | Kaset Tipi
https://www.epey.com/klima/fujiplus-fp-24hci-21.html | https://www.epey.com/klima/fujiplus-fp-24hci-21.html | FujiPlus FP-24HCI/21 Kaset Tipi Klima (24.000 BTU) | FujiPlus FP-24HCI/21 Kaset Tipi Klima (24.000 BTU) | 45 kg | 353 mm | 890 mm | 55 dB | 67 dB | 697 mm | -15°C/24°C | -10°C/46°C |  |  | Hava Filtresi | Wi-Fi Kontrol | 4 Yönlü | Var | Ayarlanabilir Fan; Hava Akım Yön Ayarı; Nem Alma Modu; Turbo Mod; Uyku Modu; Zamanlayıcı |  |  | 27.300 BTU | A |  | 3.8 | 1831 kWh | 840 mm | 840 mm | 27 kg | 38 dB | 42 dB | 64 dB | Beyaz | 204 mm |  | 6.1 |  | 24.300 BTU | A++ |  | 406 kWh | R-32 | 24.000 BTU | Inverter | Kaset Tipi
https://www.epey.com/klima/samsung-ac9000-wind-free-48.html | https://www.epey.com/klima/samsung-ac9000-wind-free-48.html | Samsung AC9000 Wind-Free 48 Kaset Tipi Klima (48.000 BTU) (AC140NN4DKH/TK) | Samsung AC9000 Wind-Free 48 Kaset Tipi Klima (48.000 BTU) (AC140NN4DKH/TK) | 87 kg | 330 mm | 940 mm | 54 dB | 69 dB | 1210 mm | -20°C/24°C | -15°C/50°C |  | AC140MXADKH/TK | Hava Filtresi | Wi-Fi Kontrol; İndirekt Hava Akımı; Hareket Algılama; Uzun Mesafe Hava Akışı | 4 Yönlü | Var | Ayarlanabilir Fan; Hava Akım Yön Ayarı; Nem Alma Modu; Turbo Mod; Uyku Modu; Zamanlayıcı; Enerji Tasarrufu |  | 4.54 kW | 52.888 BTU | A+ |  | 4 |  | 840 mm | 840 mm | 20 kg | 37 dB | 45 dB | 61 dB | Beyaz | 288 mm |  | 5.8 | 4.45 kW | 45.722 BTU | A+ |  |  | R410A | 48.000 BTU | Inverter | Kaset Tipi
https://www.epey.com/klima/lg-dual-vane-24.html | https://www.epey.com/klima/lg-dual-vane-24.html | LG Dual Vane 24 Kaset Tipi Klima (24.000 BTU) (ZTNW24GBLA1) | LG Dual Vane 24 Kaset Tipi Klima (24.000 BTU) (ZTNW24GBLA1) | 57.7 kg | 330 mm | 950 mm | 52 dB | 65 dB | 834 mm | -20°C/18°C | -20°C/50°C |  |  | İyonizer; Antibakteriyel Filtre; Koku Giderici Filtre; PM 1.0; Toz Filtresi; Yıkanabilir Ön Filtre | Wi-Fi Kontrol; İndirekt Hava Akımı; Otomatik Fan Hızı; Hareket Algılama; Uzun Mesafe Hava Akışı | 4 Yönlü | Var | Ayarlanabilir Fan; Hava Akım Yön Ayarı; Nem Alma Modu; Turbo Mod; Uyku Modu; Zamanlayıcı; Enerji Tasarrufu; Turbo Soğutma |  | 1.96 kW | 25.591 BTU | A+ |  | 4.3 | 1823 kWh | 840 mm | 840 mm | 21.1 kg | 34 dB | 38 dB | 53 dB | Beyaz | 204 mm |  | 7.4 | 1.93 kW | 23.202 BTU | A++ |  | 322 kWh | R-32 | 24.000 BTU | Inverter | Kaset Tipi
https://www.epey.com/klima/lg-dual-vane-48.html | https://www.epey.com/klima/lg-dual-vane-48.html | LG Dual Vane 48 Kaset Tipi Klima (48.000 BTU) (ZTNW48GALA1) | LG Dual Vane 48 Kaset Tipi Klima (48.000 BTU) (ZTNW48GALA1) | 85 kg | 330 mm | 950 mm | 53 dB | 69 dB | 1380 mm | -25°C/18°C | -20°C/52°C |  |  | İyonizer; Antibakteriyel Filtre; Koku Giderici Filtre; PM 1.0; Toz Filtresi; Yıkanabilir Ön Filtre | Wi-Fi Kontrol; İndirekt Hava Akımı; Otomatik Fan Hızı; Hareket Algılama; Uzun Mesafe Hava Akışı | 4 Yönlü | Var | Ayarlanabilir Fan; Hava Akım Yön Ayarı; Nem Alma Modu; Turbo Mod; Uyku Modu; Zamanlayıcı; Enerji Tasarrufu; Turbo Soğutma |  | 4.37 kW | 52.888 BTU | A+ |  | 4.2 | 3167 kWh | 840 mm | 840 mm | 25.3 kg | 42 dB | 46 dB | 62 dB | Beyaz | 288 mm |  | 6.5 | 4.25 kW | 45.722 BTU | A++ |  | 1237 kWh | R-32 | 48.000 BTU | Inverter | Kaset Tipi
https://www.epey.com/klima/bosch-climate-5000-sci-36-cas.html | https://www.epey.com/klima/bosch-climate-5000-sci-36-cas.html | Bosch Climate 5000 SCI 36 CAS Kaset Tipi Klima (36.000 BTU) | Bosch Climate 5000 SCI 36 CAS Kaset Tipi Klima (36.000 BTU) | 78.9 kg | 410 mm | 946 mm | 62 dB |  | 810 mm | -15°C/24°C | -15°C/50°C |  |  | Hava Filtresi | Taze Hava Üfleme | Dairesel |  | Ayarlanabilir Fan; Hava Akım Yön Ayarı; Nem Alma Modu; Turbo Mod; Uyku Modu; Zamanlayıcı |  | 3.085 kW | 38.000 BTU | A+ |  | 4 |  | 840 mm | 840 mm | 27.5 kg | 46 dB | 52 dB |  | Beyaz | 245 mm |  | 6.1 | 4.06 kW | 36.000 BTU | A++ |  |  | R410A | 36.000 BTU | Inverter | Kaset Tipi
https://www.epey.com/klima/sigma-sgm48invcme.html | https://www.epey.com/klima/sigma-sgm48invcme.html | Sigma SGM48INVCME Kaset Tipi Klima | Sigma SGM48INVCME Kaset Tipi Klima | 84 kg | 370 mm | 950 mm | 58 dB |  | 965 mm | -20°C/24°C | -20°C/46°C |  |  | Hava Filtresi | Buz Çözme; İndirekt Hava Akımı; Çocuk Kilidi; Hata Teşhis ve Koruma; 3D Hava Üfleme | Dairesel | Var | Ayarlanabilir Fan; Hava Akım Yön Ayarı; Nem Alma Modu; Turbo Mod; Uyku Modu; Zamanlayıcı; Enerji Tasarrufu; Auto Restart; Turbo Soğutma |  | 4.44 kW | 43.332 BTU | A |  | 3.93 |  | 840 mm | 840 mm | 32 kg | 34 dB | 47 dB |  | Beyaz | 288 mm |  | 5.68 | 4.84 kW | 41.967 BTU | A+ |  |  | R-32 | 48.000 BTU | Inverter | Kaset Tipi
https://www.epey.com/klima/york-ykgn48bznrzuh1.html | https://www.epey.com/klima/york-ykgn48bznrzuh1.html | York YKGN48BZNRZUH1 Kaset Tipi Klima | York YKGN48BZNRZUH1 Kaset Tipi Klima | 96 kg | 340 mm | 950 mm |  |  | 1050 mm | -10°C/24°C | -15°C/43°C |  | YKGN48BXNRZUH1; YUGN48BYMNZUH1 | Hava Filtresi |  |  | Var | Ayarlanabilir Fan; Hava Akım Yön Ayarı; Nem Alma Modu; Turbo Mod; Uyku Modu; Zamanlayıcı | 3.05 | 4.485 kW | 46.670 BTU |  | D |  |  | 840 mm | 840 mm | 33 kg |  |  |  | Beyaz | 298 mm | 2.73 |  | 4.581 kW | 42.670 BTU |  | D |  | R410A | 48.000 BTU | On/Off | Kaset Tipi
https://www.epey.com/klima/rota-climate-polar-bear-24.html | https://www.epey.com/klima/rota-climate-polar-bear-24.html | Rota Climate Polar Bear 24 Salon Tipi Klima (24.000 BTU) (POLAR24ID) | Rota Climate Polar Bear 24 Salon Tipi Klima (24.000 BTU) (POLAR24ID) | 44.7 kg | 342 mm | 890 mm | 58.5 dB | 68 dB | 673 mm | -15°C/24°C | -15°C/50°C |  | POLAR24OD | Antibakteriyel Filtre; Bio Filtre | Kendi Kendini Temizleme; Otomatik Fan Hızı; LED Ekran; Uzun Mesafe Hava Akışı | 2 Yönlü (Yukarı-Aşağı) | Var | Ayarlanabilir Fan; Hava Akım Yön Ayarı; Nem Alma Modu; Turbo Mod; Uyku Modu; Zamanlayıcı; Enerji Tasarrufu; Auto Restart; Turbo Soğutma |  | 2 kW | 26.000 BTU | A+ |  | 4 | 2135 kWh | 405 mm | 405 mm | 29.9 kg | 34.5 dB | 39.5 dB | 59 dB | Beyaz | 1775 mm |  | 6.1 | 2.34 kW | 24.000 BTU | A++ |  | 402 kWh | R410A | 24.000 BTU | Inverter | Salon Tipi
https://www.epey.com/klima/hisense-auf-48ur6rtmpa.html | https://www.epey.com/klima/hisense-auf-48ur6rtmpa.html | Hisense AUF-48UR6RTMPA Salon Tipi Klima | Hisense AUF-48UR6RTMPA Salon Tipi Klima | 85 kg | 340 mm | 950 mm | 62 dB | 76 dB | 1050 mm | -15°C/24°C | -15°C/48°C | Hisense AUF-48UR6RTMPA Salon Tipi Klima Kullanım Kılavuzu | AUF-48UR4RMPA; AUW-48U6RT | Hava Filtresi | Otomatik Fan Hızı; Günlük Programlama; Hata Teşhis ve Koruma; LED Ekran |  | Var | Ayarlanabilir Fan; Hava Akım Yön Ayarı; Nem Alma Modu; Turbo Mod; Uyku Modu; Zamanlayıcı; Enerji Tasarrufu; Auto Restart; Oda Havalandırma; Turbo Soğutma |  | 4.17 kW | 49.476 BTU | A |  | 3.72 |  | 380 mm | 580 mm | 52 kg | 44 dB | 52 dB | 64 dB | Beyaz | 1870 mm |  | 5.85 | 4.4 kW | 47.769 BTU | A+ |  |  | R-32 | 48.000 BTU | Inverter | Salon Tipi
https://www.epey.com/klima/viessmann-vitoclima-200-s-he-trend-9.html | https://www.epey.com/klima/viessmann-vitoclima-200-s-he-trend-9.html | Viessmann Vitoclima 200 S/HE Trend 9 Duvar Tipi Klima (9.000 BTU) (SWAA200MHA026) | Viessmann Vitoclima 200 S/HE Trend 9 Duvar Tipi Klima (9.000 BTU) (SWAA200MHA026) | 22.8 kg | 245 mm | 700 mm | 49 dB | 62 dB | 544 mm | -15°C/24°C | -10°C/43°C | Viessmann Vitoclima 200 S/HE Trend 9 Duvar Tipi Klima Kullanım Kılavuzu | IWAA200MHA026; OFAA200MHA026 | Yıkanabilir Ön Filtre | Sessiz Mod; Kendi Kendini Temizleme; Buz Çözme; Otomatik Fan Hızı; Çocuk Kilidi; Günlük Programlama; Hata Teşhis ve Koruma; LED Ekran; Sıcak Başlangıç | 4 Yönlü | Var | Ayarlanabilir Fan; Hava Akım Yön Ayarı; Nem Alma Modu; Turbo Mod; Uyku Modu; Zamanlayıcı; Enerji Tasarrufu; Auto Restart; Oda Havalandırma; Turbo Soğutma |  | 0.75 kW | 9.553 BTU | A+ |  | 4 | 840 kWh | 200 mm | 805 mm | 8.3 kg | 18 dB | 37 dB | 54 dB | Beyaz | 290 mm |  | 6.1 | 0.8 kW | 8.871 BTU | A++ |  | 149 kWh | R-32 | 9.000 BTU | Inverter | Duvar Tipi
https://www.epey.com/klima/daikin-shira-plus-limited-edition-12.html | https://www.epey.com/klima/daikin-shira-plus-limited-edition-12.html | Daikin Shira Plus Limited Edition 12 Duvar Tipi Klima (12.000) (FTXM35M) | Daikin Shira Plus Limited Edition 12 Duvar Tipi Klima (12.000) (FTXM35M) |  | 285 mm | 765 mm | 49 dB | 61 dB | 550 mm | -15°C/18°C | -10°C/46°C | Daikin Shira Plus Limited Edition 12 Duvar Tipi Klima Kullanım Kılavuzu |  | Antibakteriyel Filtre; Fotokatalitik Arındırıcı; Koku Giderici Filtre; Toz Filtresi | Sessiz Mod; Soğutma Isıtma Geçişi; İndirekt Hava Akımı; Otomatik Fan Hızı; Günlük Programlama; Haftalık Programlama; Hata Teşhis ve Koruma; I-Feel; Kablolu Kumanda; Merkezi Kontrol; Multi Sistem; 3D Hava Üfleme | 4 Yönlü | Var | Ayarlanabilir Fan; Hava Akım Yön Ayarı; Nem Alma Modu; Turbo Mod; Uyku Modu; Zamanlayıcı; Enerji Tasarrufu; Auto Restart; Ekonomik Mod; Oda Havalandırma; Turbo Soğutma |  | 0.99 kW | 13.648 BTU | A+++ |  | 5.1 | 686 kWh | 272 mm | 811 mm |  | 19 dB | 45 dB | 60 dB | Beyaz | 294 mm |  | 8.51 | 0.8 kW | 11.601 BTU | A+++ |  | 140 kWh | R-32 | 12.000 BTU | Inverter | Duvar Tipi
https://www.epey.com/klima/trotec-pac-2600-x.html | https://www.epey.com/klima/trotec-pac-2600-x.html | Trotec PAC 2600 X Portatif Klima (9.000) (1.210.002.020) | Trotec PAC 2600 X Portatif Klima (9.000) (1.210.002.020) | [8 empty] | Trotec PAC 2600 X Portatif Klima Kullanım Kılavuzu |  | Hava Filtresi; Toz Filtresi; Yıkanabilir Ön Filtre | Otomatik Fan Hızı; Günlük Programlama; Hata Teşhis ve Koruma; I-Feel; LED Ekran |  | Var | Ayarlanabilir Fan; Hava Akım Yön Ayarı; Nem Alma Modu; Uyku Modu; Zamanlayıcı; Enerji Tasarrufu; Auto Restart; Ekonomik Mod; Oda Havalandırma | [7 empty] | 355 mm | 345 mm | 25 kg |  | 53 dB | 63 dB | Beyaz | 703 mm | 2.6 |  | 1.28 kW | 8.871 BTU |  | A |  | R290 | 9.000 BTU | On/Off | Portatif
https://www.epey.com/klima/trotec-pac-2100-x.html | https://www.epey.com/klima/trotec-pac-2100-x.html | Trotec PAC 2100 X Portatif Klima (7.000) (1.210.002.012) | Trotec PAC 2100 X Portatif Klima (7.000) (1.210.002.012) | [8 empty] | Trotec PAC 2100 X Portatif Klima Kullanım Kılavuzu |  | Hava Filtresi; Toz Filtresi; Yıkanabilir Ön Filtre | Otomatik Fan Hızı; Günlük Programlama; Hata Teşhis ve Koruma; I-Feel; LED Ekran |  | Var | Ayarlanabilir Fan; Hava Akım Yön Ayarı; Nem Alma Modu; Uyku Modu; Zamanlayıcı; Enerji Tasarrufu; Auto Restart; Ekonomik Mod; Oda Havalandırma | [7 empty] | 355 mm | 345 mm | 22.5 kg |  | 53 dB | 63 dB | Beyaz | 703 mm | 2.7 |  | 1 kW | 6.824 BTU |  | A |  | R290 | 7.000 BTU | On/Off | Portatif
https://www.epey.com/klima/arcelik-a09d45.html | https://www.epey.com/klima/arcelik-a09d45.html | Arçelik A09D45 Duvar Tipi Klima (9.000) | Arçelik A09D45 Duvar Tipi Klima (9.000) |  | 230 mm | 717 mm |  |  | 483 mm | -15°C/24°C | -10°C/48°C |  |  | Yıkanabilir Ön Filtre | Kendi Kendini Temizleme; Enerji Göstergesi; Aktif Enerji Kontrolü; Günlük Programlama; LED Ekran | 2 Yönlü (Yukarı-Aşağı) | Var | Ayarlanabilir Fan; Hava Akım Yön Ayarı; Nem Alma Modu; Turbo Mod; Uyku Modu; Zamanlayıcı; Enerji Tasarrufu; Ekonomik Mod; Oda Havalandırma; Turbo Soğutma |  | 0.95 kW | 10.918 BTU | A+ |  | 4 | 840 kWh | 189 mm | 837 mm |  |  |  |  | Beyaz | 308 mm |  | 6.1 |  | 9.000 BTU | A++ |  | 143 kWh | R-32 | 9.000 BTU | Inverter | Duvar Tipi
https://www.epey.com/klima/haier-ap140s2sk1fa.html | https://www.epey.com/klima/haier-ap140s2sk1fa.html | Haier AP140S2SK1FA Salon Tipi Klima | Haier AP140S2SK1FA Salon Tipi Klima | 84 kg | 370 mm | 950 mm | 58 dB | 72 dB | 965 mm | -15°C/24°C | -10°C/46°C | Haier AP140S2SK1FA Salon Tipi Klima Kullanım Kılavuzu | 1U140S2SN1FA | Antibakteriyel Filtre; Gümüş İyon; Hava Filtresi; UV Filtre | Sessiz Mod; Otomatik Fan Hızı; Çocuk Kilidi; LCD Ekran; Uzun Mesafe Hava Akışı; 3D Hava Üfleme | 4 Yönlü | Var | Ayarlanabilir Fan; Hava Akım Yön Ayarı; Nem Alma Modu; Turbo Mod; Uyku Modu; Zamanlayıcı; Enerji Tasarrufu; Auto Restart; Turbo Soğutma |  | 5.45 kW | 51.200 BTU | A |  | 3.93 | 3018 kWh | 350 mm | 600 mm | 61 kg | 46 dB | 52 dB | 66 dB | Beyaz | 1850 mm |  | 5.6 | 5.83 kW | 45.700 BTU | A+ |  | 837 kWh | R-32 | 48.000 BTU | Inverter | Salon Tipi
https://www.epey.com/klima/alarko-flair-24.html | https://www.epey.com/klima/alarko-flair-24.html | Alarko Flair 24 Tavan Tipi Klima (24.000) (FLRBLC2401CEI) | Alarko Flair 24 Tavan Tipi Klima (24.000) (FLRBLC2401CEI) | 41.5 kg | 340 mm | 889 mm | 55 dB | 69 dB | 660 mm | -20°C/24°C | -20°C/52°C | Alarko Flair 24 Tavan Tipi Klima Kullanım Kılavuzu | FLRBLC2401UC8 | Toz Filtresi; Yüksek Yoğunluklu Filtre | Kendi Kendini Temizleme; Otomatik Fan Hızı; I-Feel; Uzun Mesafe Hava Akışı | 4 Yönlü | Var | Ayarlanabilir Fan; Hava Akım Yön Ayarı; Nem Alma Modu; Turbo Mod; Uyku Modu; Zamanlayıcı; Enerji Tasarrufu; Ekonomik Mod; Turbo Soğutma |  | 1.95 kW | 26.200 BTU | A+ |  | 4.3 | 1530 kWh | 235 mm | 1200 mm | 31 kg | 35 dB | 41 dB | 54 dB | Beyaz | 665 mm |  | 7.2 | 2.03 kW | 24.200 BTU | A++ |  | 345 kWh | R-32 | 24.000 BTU | Inverter | Tavan Tipi
https://www.epey.com/klima/arcelik-aecca-240-aecca-241.html | https://www.epey.com/klima/arcelik-aecca-240-aecca-241.html | Arçelik AECCA 240 / AECCA 241 Kaset Tipi Klima | Arçelik AECCA 240 / AECCA 241 Kaset Tipi Klima | 53 kg | 350 mm | 900 mm | 58 dB | 66 dB | 700 mm | -15°C/24°C | -10°C/52°C | Arçelik AECCA 240 / AECCA 241 Kaset Tipi Klima Kullanım Kılavuzu |  | Yıkanabilir Ön Filtre | Buz Çözme; Otomatik Fan Hızı; Günlük Programlama | 2 Yönlü (Yukarı-Aşağı) | Var | Ayarlanabilir Fan; Hava Akım Yön Ayarı; Nem Alma Modu; Uyku Modu; Zamanlayıcı; Auto Restart |  | 1.91 kW | 27.296 BTU | A+ |  | 4 | 2310 kWh | 840 mm | 840 mm | 24 kg |  | 43 dB | 57 dB | Beyaz | 250 mm |  | 6.1 | 2.18 kW | 23.884 BTU | A++ |  | 402 kWh | R410A | 24.000 BTU | Inverter | Kaset Tipi
https://www.epey.com/klima/hantech-eisturm-24.html | https://www.epey.com/klima/hantech-eisturm-24.html | Hantech Eisturm 24 Salon Tipi Klima (HNT-F24VMTC/S) | Hantech Eisturm 24 Salon Tipi Klima (HNT-F24VMTC/S) | 36 kg | 349 mm | 853 mm | 51 dB | 61 dB | 602 mm | -15°C/30°C | -15°C/53°C | Hantech Eisturm 24 Salon Tipi Klima Kullanım Kılavuzu | HNT-F24VMTC/I; HNT-F24VMTC/O | Hantech Healthy Filtresi; Yıkanabilir Ön Filtre | Wi-Fi Kontrol; Kendi Kendini Temizleme; Buz Çözme; Hızlı Sıcaklık Değişimi; Otomatik Fan Hızı; Çocuk Kilidi; Hata Teşhis ve Koruma; I-Feel; Program Hafızası; Sıcak Başlangıç; Uzun Mesafe Hava Akışı; 3D Hava Üfleme | 4 Yönlü | Var | Ayarlanabilir Fan; Hava Akım Yön Ayarı; Nem Alma Modu; Turbo Mod; Uyku Modu; Zamanlayıcı; Enerji Tasarrufu; Auto Restart; Ekonomik Mod; Turbo Soğutma |  | 2.52 kW | 24.500 BTU | A+ |  | 4 | 2030 kWh | 416 mm | 416 mm | 27 kg | 30 dB | 47 dB | 57 dB | Altın/Beyaz | 1738 mm |  | 6.1 | 2.35 kW | 22.500 BTU | A++ |  | 399 kWh | R-32 | 24.000 BTU | Inverter | Salon Tipi
https://www.epey.com/klima/grundig-gac-09004.html | https://www.epey.com/klima/grundig-gac-09004.html | Grundig GAC 09004 Duvar Tipi Klima (9.000) | Grundig GAC 09004 Duvar Tipi Klima (9.000) | [6 empty] | -15°C/24°C | -10°C/48°C |  |  | İyonizer | Sessiz Mod; Kendi Kendini Temizleme; Enerji Göstergesi; Aktif Enerji Kontrolü; Günlük Programlama; LED Ekran | 4 Yönlü | Var | Ayarlanabilir Fan; Hava Akım Yön Ayarı; Nem Alma Modu; Turbo Mod; Uyku Modu; Zamanlayıcı; Enerji Tasarrufu; Ekonomik Mod; Turbo Soğutma |  |  | 10.000 BTU | A+ |  |  |  | 190 mm | 840 mm |  |  |  |  | Beyaz | 310 mm |  |  |  | 9.000 BTU | A++ |  |  |  | 9.000 BTU | Inverter | Duvar Tipi
https://www.epey.com/klima/demirdokum-a6-9.html | https://www.epey.com/klima/demirdokum-a6-9.html | Demirdöküm A6 9 Duvar Tipi Klima (9.000) | Demirdöküm A6 9 Duvar Tipi Klima (9.000) | 25 kg | 330 mm | 732 mm | 51 dB | 62 dB | 550 mm | -15°C/24°C | -15°C/43°C | Demirdöküm A6 9 Duvar Tipi Klima Kullanım Kılavuzu |  | İyonizer | Kendi Kendini Temizleme; Buz Çözme; Otomatik Fan Hızı; I-Feel; LED Ekran; 3D Hava Üfleme | 4 Yönlü | Var | Ayarlanabilir Fan; Hava Akım Yön Ayarı; Nem Alma Modu; Turbo Mod; Uyku Modu; Zamanlayıcı; Enerji Tasarrufu; Oda Havalandırma; Turbo Soğutma |  | 0.75 kW | 9.553 BTU | A+ |  | 4 | 872 kWh | 185 mm | 744 mm | 7.5 kg | 22 dB | 38 dB | 55 dB | Beyaz | 254 mm |  | 6.5 | 0.72 kW | 8.530 BTU | A++ |  | 134 kWh | R-32 | 9.000 BTU | Inverter | Duvar Tipi
https://www.epey.com/klima/vestel-vega-plus-wi-fi-g-244.html | https://www.epey.com/klima/vestel-vega-plus-wi-fi-g-244.html | Vestel Vega Plus Wi-Fi G 244 Duvar Tipi Klima (24.000) | Vestel Vega Plus Wi-Fi G 244 Duvar Tipi Klima (24.000) |  | 364 mm | 1009 mm |  | 68 dB | 638 mm | -15°C/24°C | -10°C/46°C | Vestel Vega Plus Wi-Fi G 244 Duvar Tipi Klima Kullanım Kılavuzu | 20234969 | Aktif Karbon Filtre; Catechin Filtre; Toz Filtresi; Yıkanabilir Ön Filtre | Sessiz Mod; Wi-Fi Kontrol; Kendi Kendini Temizleme; Buz Çözme; Otomatik Fan Hızı; Hata Teşhis ve Koruma; I-Feel; Program Hafızası | 2 Yönlü (Yukarı-Aşağı) | Var | Ayarlanabilir Fan; Hava Akım Yön Ayarı; Nem Alma Modu; Turbo Mod; Uyku Modu; Zamanlayıcı; Enerji Tasarrufu; Auto Restart; Ekonomik Mod; Turbo Soğutma |  | 2.1 kW | 24.000 BTU | A+ |  | 4 | 1575 kWh | 231 mm | 1053 mm |  |  |  | 59 dB | Gri | 323 mm |  | 6.1 | 2.8 kW | 23.000 BTU | A++ |  | 387 kWh | R-32 | 24.000 BTU | Inverter | Duvar Tipi
https://www.epey.com/klima/vestel-vega-plus-wi-fi-g-184.html | https://www.epey.com/klima/vestel-vega-plus-wi-fi-g-184.html | Vestel Vega Plus Wi-Fi G 184 Duvar Tipi Klima (18.000) | Vestel Vega Plus Wi-Fi G 184 Duvar Tipi Klima (18.000) |  | 364 mm | 909 mm |  | 65 dB | 642 mm | -15°C/24°C | -10°C/46°C | Vestel Vega Plus Wi-Fi G 184 Duvar Tipi Klima Kullanım Kılavuzu | 20234966 | Aktif Karbon Filtre; Catechin Filtre; Toz Filtresi; Yıkanabilir Ön Filtre | Sessiz Mod; Wi-Fi Kontrol; Kendi Kendini Temizleme; Buz Çözme; Otomatik Fan Hızı; Hata Teşhis ve Koruma; I-Feel; Program Hafızası | 2 Yönlü (Yukarı-Aşağı) | Var | Ayarlanabilir Fan; Hava Akım Yön Ayarı; Nem Alma Modu; Turbo Mod; Uyku Modu; Zamanlayıcı; Enerji Tasarrufu; Auto Restart; Ekonomik Mod; Turbo Soğutma |  | 1.54 kW | 19.000 BTU | A+ |  | 4 | 1400 kWh | 231 mm | 1053 mm |  |  |  | 55 dB | Gri | 323 mm |  | 6.5 | 1.85 kW | 18.000 BTU | A++ |  | 285 kWh | R-32 | 18.000 BTU | Inverter | Duvar Tipi
https://www.epey.com/klima/vestel-vega-plus-wi-fi-g-124.html | https://www.epey.com/klima/vestel-vega-plus-wi-fi-g-124.html | Vestel Vega Plus Wi-Fi G 124 Duvar Tipi Klima (12.000) | Vestel Vega Plus Wi-Fi G 124 Duvar Tipi Klima (12.000) |  | 300 mm | 815 mm |  | 63 dB | 532 mm | -15°C/24°C | -10°C/46°C | Vestel Vega Plus Wi-Fi G 124 Duvar Tipi Klima Kullanım Kılavuzu | 20234963 | Aktif Karbon Filtre; Catechin Filtre; Toz Filtresi; Yıkanabilir Ön Filtre | Sessiz Mod; Wi-Fi Kontrol; Kendi Kendini Temizleme; Buz Çözme; Otomatik Fan Hızı; Hata Teşhis ve Koruma; I-Feel; Program Hafızası | 2 Yönlü (Yukarı-Aşağı) | Var | Ayarlanabilir Fan; Hava Akım Yön Ayarı; Nem Alma Modu; Turbo Mod; Uyku Modu; Zamanlayıcı; Enerji Tasarrufu; Auto Restart; Ekonomik Mod; Turbo Soğutma |  | 1.12 kW | 13.000 BTU | A+ |  | 4 | 805 kWh | 193 mm | 822 mm |  |  |  | 52 dB | Gri | 281 mm |  | 6.6 | 1.45 kW | 11.600 BTU | A++ |  | 180 kWh | R-32 | 12.000 BTU | Inverter | Duvar Tipi
https://www.epey.com/klima/vestel-vega-plus-wi-fi-g-094.html | https://www.epey.com/klima/vestel-vega-plus-wi-fi-g-094.html | Vestel Vega Plus Wi-Fi G 094 Duvar Tipi Klima (9.000) | Vestel Vega Plus Wi-Fi G 094 Duvar Tipi Klima (9.000) |  | 300 mm | 815 mm |  | 62 dB | 532 mm | -15°C/24°C | -10°C/46°C | Vestel Vega Plus Wi-Fi G 094 Duvar Tipi Klima Kullanım Kılavuzu | 20234960 | Aktif Karbon Filtre; Catechin Filtre; Toz Filtresi; Yıkanabilir Ön Filtre | Sessiz Mod; Wi-Fi Kontrol; Kendi Kendini Temizleme; Buz Çözme; Otomatik Fan Hızı; Hata Teşhis ve Koruma; I-Feel; Program Hafızası | 2 Yönlü (Yukarı-Aşağı) | Var | Ayarlanabilir Fan; Hava Akım Yön Ayarı; Nem Alma Modu; Turbo Mod; Uyku Modu; Zamanlayıcı; Enerji Tasarrufu; Auto Restart; Ekonomik Mod; Turbo Soğutma |  | 0.87 kW | 10.000 BTU | A+ |  | 4 | 700 kWh | 193 mm | 822 mm |  |  |  | 52 dB | Gri | 281 mm |  | 6.6 | 0.78 kW | 8.530 BTU | A++ |  | 133 kWh | R-32 | 9.000 BTU | Inverter | Duvar Tipi
https://www.epey.com/klima/vestel-buzz-wi-fi-244.html | https://www.epey.com/klima/vestel-buzz-wi-fi-244.html | Vestel Buzz Wi-Fi 244 Duvar Tipi Klima (24.000) | Vestel Buzz Wi-Fi 244 Duvar Tipi Klima (24.000) |  | 364 mm | 1009 mm |  | 68 dB | 638 mm | -15°C/24°C | -10°C/55°C | Vestel Buzz Wi-Fi 244 Duvar Tipi Klima Kullanım Kılavuzu | 20234990 | Aktif Karbon Filtre; Catechin Filtre; Toz Filtresi; Yıkanabilir Ön Filtre | Sessiz Mod; Wi-Fi Kontrol; Kendi Kendini Temizleme; Buz Çözme; Otomatik Fan Hızı; Hata Teşhis ve Koruma; I-Feel; Program Hafızası | 2 Yönlü (Yukarı-Aşağı) | Var | Ayarlanabilir Fan; Hava Akım Yön Ayarı; Nem Alma Modu; Turbo Mod; Uyku Modu; Zamanlayıcı; Enerji Tasarrufu; Auto Restart; Ekonomik Mod; Turbo Soğutma |  | 2.1 kW | 24.000 BTU | A+ |  | 4 | 1575 kWh | 226 mm | 1053 mm |  |  |  | 59 dB | Beyaz | 323 mm |  | 6.1 | 2.8 kW | 23.000 BTU | A++ |  | 387 kWh | R-32 | 24.000 BTU | Inverter | Duvar Tipi
https://www.epey.com/klima/vestel-buzz-wi-fi-184.html | https://www.epey.com/klima/vestel-buzz-wi-fi-184.html | Vestel Buzz Wi-Fi 184 Duvar Tipi Klima (18.000) | Vestel Buzz Wi-Fi 184 Duvar Tipi Klima (18.000) |  | 364 mm | 909 mm |  | 65 dB | 642 mm | -15°C/24°C | -10°C/55°C | Vestel Buzz Wi-Fi 184 Duvar Tipi Klima Kullanım Kılavuzu | 20234987 | Aktif Karbon Filtre; Catechin Filtre; Toz Filtresi; Yıkanabilir Ön Filtre | Sessiz Mod; Wi-Fi Kontrol; Kendi Kendini Temizleme; Buz Çözme; Otomatik Fan Hızı; Hata Teşhis ve Koruma; I-Feel; Program Hafızası | 2 Yönlü (Yukarı-Aşağı) | Var | Ayarlanabilir Fan; Hava Akım Yön Ayarı; Nem Alma Modu; Turbo Mod; Uyku Modu; Zamanlayıcı; Enerji Tasarrufu; Auto Restart; Ekonomik Mod; Turbo Soğutma |  | 1.54 kW | 19.000 BTU | A+ |  | 4 | 1400 kWh | 226 mm | 1053 mm |  |  |  | 55 dB | Beyaz | 323 mm |  | 6.5 | 1.85 kW | 18.000 BTU | A++ |  | 285 kWh | R-32 | 18.000 BTU | Inverter | Duvar Tipi
https://www.epey.com/klima/vestel-buzz-wi-fi-124.html | https://www.epey.com/klima/vestel-buzz-wi-fi-124.html | Vestel Buzz Wi-Fi 124 Duvar Tipi Klima (12.000) | Vestel Buzz Wi-Fi 124 Duvar Tipi Klima (12.000) |  | 300 mm | 815 mm |  | 63 dB | 532 mm | -15°C/24°C | -10°C/55°C | Vestel Buzz Wi-Fi 124 Duvar Tipi Klima Kullanım Kılavuzu | 20234975 | Aktif Karbon Filtre; Catechin Filtre; Toz Filtresi; Yıkanabilir Ön Filtre | Sessiz Mod; Wi-Fi Kontrol; Kendi Kendini Temizleme; Buz Çözme; Otomatik Fan Hızı; Hata Teşhis ve Koruma; I-Feel; Program Hafızası | 2 Yönlü (Yukarı-Aşağı) | Var | Ayarlanabilir Fan; Hava Akım Yön Ayarı; Nem Alma Modu; Turbo Mod; Uyku Modu; Zamanlayıcı; Enerji Tasarrufu; Auto Restart; Ekonomik Mod; Turbo Soğutma |  | 1.12 kW | 13.000 BTU | A+ |  | 4 | 805 kWh | 190 mm | 822 mm |  |  |  | 52 dB | Beyaz | 281 mm |  | 6.6 | 1.45 kW | 11.600 BTU | A++ |  | 180 kWh | R-32 | 12.000 BTU | Inverter | Duvar Tipi
https://www.epey.com/klima/vestel-buzz-wi-fi-094.html | https://www.epey.com/klima/vestel-buzz-wi-fi-094.html | Vestel Buzz Wi-Fi 094 Duvar Tipi Klima (9.000) | Vestel Buzz Wi-Fi 094 Duvar Tipi Klima (9.000) |  | 300 mm | 815 mm |  | 62 dB | 532 mm | -15°C/24°C | -10°C/55°C | Vestel Buzz Wi-Fi 094 Duvar Tipi Klima Kullanım Kılavuzu | 20234972 | Aktif Karbon Filtre; Catechin Filtre; Toz Filtresi; Yıkanabilir Ön Filtre | Sessiz Mod; Wi-Fi Kontrol; Kendi Kendini Temizleme; Buz Çözme; Otomatik Fan Hızı; Hata Teşhis ve Koruma; I-Feel; Program Hafızası | 2 Yönlü (Yukarı-Aşağı) | Var | Ayarlanabilir Fan; Hava Akım Yön Ayarı; Nem Alma Modu; Turbo Mod; Uyku Modu; Zamanlayıcı; Enerji Tasarrufu; Auto Restart; Ekonomik Mod; Turbo Soğutma |  | 0.87 kW | 10.000 BTU | A+ |  | 4 | 700 kWh | 190 mm | 822 mm |  |  |  | 52 dB | Beyaz | 281 mm |  | 6.6 | 0.78 kW | 8.530 BTU | A++ |  | 133 kWh | R-32 | 9.000 BTU | Inverter | Duvar Tipi
https://www.epey.com/klima/sigma-sgm60invsmb.html | https://www.epey.com/klima/sigma-sgm60invsmb.html | Sigma SGM60INVSMB Salon Tipi Klima (60.000 BTU) | Sigma SGM60INVSMB Salon Tipi Klima (60.000 BTU) | 101 kg | 370 mm | 1350 mm | 58 dB |  | 950 mm | -20°C/24°C | -20°C/46°C |  |  | Antibakteriyel Filtre; Hava Filtresi; Toz Filtresi; UV Filtre | LED Ekran; Uzun Mesafe Hava Akışı; 3D Hava Üfleme | 4 Yönlü | Var | Ayarlanabilir Fan; Hava Akım Yön Ayarı; Nem Alma Modu; Turbo Mod; Uyku Modu; Zamanlayıcı; Enerji Tasarrufu; Turbo Soğutma |  | 6.4 kW | 54.592 BTU | A+ |  | 4 |  | 350 mm | 600 mm | 50 kg | 46 dB | 52 dB |  | Beyaz | 1850 mm |  | 5.6 | 6 kW | 51.180 BTU | A+ |  |  | R-32 | 60.000 BTU | Inverter | Salon Tipi
https://www.epey.com/klima/simfer-sv-4103i-4103d.html | https://www.epey.com/klima/simfer-sv-4103i-4103d.html | Simfer SV-4103I/4103D Duvar Tipi Klima (24.000) | Simfer SV-4103I/4103D Duvar Tipi Klima (24.000) | 50 kg |  |  |  | 68 dB | [5 empty] | Yıkanabilir Ön Filtre | Kendi Kendini Temizleme |  | Var | Ayarlanabilir Fan; Hava Akım Yön Ayarı; Nem Alma Modu; Turbo Mod; Uyku Modu; Zamanlayıcı |  | 1.988 kW | 23.372 BTU | A+ |  | 4 | 2100 kWh |  |  | 13 kg |  |  | 54 dB | Beyaz |  |  | 6.3 | 1.94 kW | 24.000 BTU | A++ |  | 378 kWh | R-32 | 24.000 BTU | Inverter | Duvar Tipi
https://www.epey.com/klima/tcl-elite-tac-15chsd-xa82i.html | https://www.epey.com/klima/tcl-elite-tac-15chsd-xa82i.html | TCL Elite TAC-15CHSD-XA82I Duvar Tipi Klima (15.000) | TCL Elite TAC-15CHSD-XA82I Duvar Tipi Klima (15.000) | 24 kg | 290 mm | 777 mm |  |  | 498 mm |  |  |  |  | Hava Filtresi | Sessiz Mod; Wi-Fi Kontrol; Kendi Kendini Temizleme; Yapay Zeka; Buz Çözme; Hızlı Sıcaklık Değişimi; Çocuk Kilidi; Hata Teşhis ve Koruma; I-Feel; LED Ekran; Sıcak Başlangıç; 3D Hava Üfleme | 4 Yönlü | Var | Ayarlanabilir Fan; Hava Akım Yön Ayarı; Nem Alma Modu; Turbo Mod; Uyku Modu; Zamanlayıcı; Enerji Tasarrufu; Auto Restart; Ekonomik Mod; Turbo Soğutma |  |  | 16.000 BTU | A+ |  |  |  | 201 mm | 777 mm | 8 kg |  |  |  | Beyaz; Siyah | 250 mm |  |  |  | 15.000 BTU | A++ |  |  | R-32 | 15.000 BTU | Inverter | Duvar Tipi
https://www.epey.com/klima/hantech-h-pro-24.html | https://www.epey.com/klima/hantech-h-pro-24.html | Hantech H-Pro 24 Duvar Tipi Klima (24.000) (HNT-WP24VMCL/S) | Hantech H-Pro 24 Duvar Tipi Klima (24.000) (HNT-WP24VMCL/S) | 40 kg | 380 mm | 920 mm | 57 dB | 68 dB | 699 mm | -20°C/30°C | -15°C/53°C |  | HNT-WP24VMCL/S-B | Antibakteriyel Filtre; Hantech Healthy Filtresi; Yıkanabilir Ön Filtre | Sessiz Mod; Wi-Fi Kontrol; Kendi Kendini Temizleme; Buz Çözme; İndirekt Hava Akımı; Hızlı Sıcaklık Değişimi; Otomatik Fan Hızı; Enerji Göstergesi; Çocuk Kilidi; Hata Teşhis ve Koruma; I-Feel; LED Ekran; Program Hafızası; Sıcak Başlangıç; 3D Hava Üfleme | 4 Yönlü | Var | Ayarlanabilir Fan; Hava Akım Yön Ayarı; Nem Alma Modu; Turbo Mod; Uyku Modu; Zamanlayıcı; Enerji Tasarrufu; Auto Restart; Ekonomik Mod; Turbo Soğutma |  | 1.9 kW | 24.054 BTU | A+ |  | 4 | 1995 kWh | 222 mm | 1100 mm | 14 kg | 31 dB | 47 dB | 58 dB | Beyaz; Siyah | 333 mm |  | 6.5 | 2.099 kW | 23.236 BTU | A++ |  | 366 kWh | R-32 | 24.000 BTU | Inverter | Duvar Tipi
https://www.epey.com/klima/hantech-h-pro-9.html | https://www.epey.com/klima/hantech-h-pro-9.html | Hantech H-Pro 9 Duvar Tipi Klima (9.000) (HNT-WP09VMCL/S) | Hantech H-Pro 9 Duvar Tipi Klima (9.000) (HNT-WP09VMCL/S) | 22 kg | 276 mm | 712 mm | 50 dB | 60 dB | 459 mm | -20°C/30°C | -15°C/53°C |  | HNT-WP09VMCL/S-B | Antibakteriyel Filtre; Hantech Healthy Filtresi; Yıkanabilir Ön Filtre | Sessiz Mod; Wi-Fi Kontrol; Kendi Kendini Temizleme; Buz Çözme; İndirekt Hava Akımı; Hızlı Sıcaklık Değişimi; Otomatik Fan Hızı; Enerji Göstergesi; Çocuk Kilidi; Hata Teşhis ve Koruma; I-Feel; LED Ekran; Program Hafızası; Sıcak Başlangıç; 3D Hava Üfleme | 4 Yönlü | Var | Ayarlanabilir Fan; Hava Akım Yön Ayarı; Nem Alma Modu; Turbo Mod; Uyku Modu; Zamanlayıcı; Enerji Tasarrufu; Auto Restart; Ekonomik Mod; Turbo Soğutma |  | 0.767 kW | 8.973 BTU | A+ |  | 4 | 735 kWh | 192 mm | 790 mm | 8 kg | 22 dB | 41 dB | 51 dB | Beyaz; Siyah | 275 mm |  | 6.1 | 0.825 kW | 8.871 BTU | A++ |  | 149 kWh | R-32 | 9.000 BTU | Inverter | Duvar Tipi
https://www.epey.com/klima/fujitsu-prime-12.html | https://www.epey.com/klima/fujitsu-prime-12.html | Fujitsu Prime 12 Duvar Tipi Klima (12.000) (ASYG12KPCE) | Fujitsu Prime 12 Duvar Tipi Klima (12.000) (ASYG12KPCE) | 25 kg | 290 mm | 663 mm | 51 dB | 62 dB | 541 mm | -15°C/24°C | -10°C/46°C |  | AOYG12KPCA | Yıkanabilir Ön Filtre | Soğutma Isıtma Geçişi | 2 Yönlü (Yukarı-Aşağı) | Var | Ayarlanabilir Fan; Hava Akım Yön Ayarı; Nem Alma Modu; Turbo Mod; Uyku Modu; Zamanlayıcı; Enerji Tasarrufu; Auto Restart; Turbo Soğutma |  | 1.14 kW | 12.965 BTU | A+ |  | 4.1 | 853 kWh | 224 mm | 784 mm | 8 kg | 22 dB | 46 dB | 59 dB | Beyaz | 270 mm |  | 6.3 | 1 kW | 11.600 BTU | A++ |  | 189 kWh | R-32 | 12.000 BTU | Inverter | Duvar Tipi
https://www.epey.com/klima/fujitsu-prime-9.html | https://www.epey.com/klima/fujitsu-prime-9.html | Fujitsu Prime 9 Duvar Tipi Klima (9.000) (ASYG09KPCE) | Fujitsu Prime 9 Duvar Tipi Klima (9.000) (ASYG09KPCE) | 23 kg | 290 mm | 663 mm | 47 dB | 59 dB | 541 mm | -15°C/24°C | -10°C/46°C |  | AOYG09KPCA | Yıkanabilir Ön Filtre | Soğutma Isıtma Geçişi | 2 Yönlü (Yukarı-Aşağı) | Var | Ayarlanabilir Fan; Hava Akım Yön Ayarı; Nem Alma Modu; Turbo Mod; Uyku Modu; Zamanlayıcı; Enerji Tasarrufu; Auto Restart; Turbo Soğutma |  | 0.79 kW | 9.553 BTU | A+ |  | 4 | 840 kWh | 224 mm | 784 mm | 8 kg | 22 dB | 45 dB | 58 dB | Beyaz | 270 mm |  | 6.7 | 0.71 kW | 8.530 BTU | A++ |  | 131 kWh | R-32 | 9.000 BTU | Inverter | Duvar Tipi
https://www.epey.com/klima/mitsubishi-electric-legendera-9.html | https://www.epey.com/klima/mitsubishi-electric-legendera-9.html | Mitsubishi Electric Legendera 9 Duvar Tipi Klima (9.000) (MSZ-LN25VG) | Mitsubishi Electric Legendera 9 Duvar Tipi Klima (9.000) (MSZ-LN25VG) | 35 kg | 285 mm | 800 mm | 49 dB | 60 dB | 550 mm | -15°C/24°C | -10°C/46°C | Mitsubishi Electric Legendera 9 Duvar Tipi Klima Kullanım Kılavuzu | MSZ-LN25VGB; MSZ-LN25VGR; MSZ-LN25VGV; MSZ-LN25VGW; MUZ-LN25VG | Alerjen Filtre; Plazma; PM2.5 Filtre; Toz Filtresi | Wi-Fi Kontrol; Kendi Kendini Temizleme; Yapay Zeka; Soğutma Isıtma Geçişi; İndirekt Hava Akımı; Otomatik Fan Hızı; Çift Hava Akışı; Çocuk Kilidi; Haftalık Programlama; Hata Teşhis ve Koruma; I-Feel; Multi Sistem; Otomatik Kapanma; Program Hafızası; 3D Hava Üfleme | 4 Yönlü | Var | Ayarlanabilir Fan; Hava Akım Yön Ayarı; Nem Alma Modu; Turbo Mod; Uyku Modu; Zamanlayıcı; Enerji Tasarrufu; Auto Restart; Ekonomik Mod; Oda Havalandırma; Turbo Soğutma |  | 0.58 kW | 10.918 BTU | A+++ |  | 5.2 | 194 kWh | 233 mm | 890 mm | 15.5 kg | 19 dB | 45 dB | 58 dB | Beyaz; Kırmızı; Mat Beyaz; Siyah | 307 mm |  | 10.5 | 0.485 kW | 8.530 BTU | A+++ |  | 83 kWh | R-32 | 9.000 BTU | Inverter | Duvar Tipi
https://www.epey.com/klima/carrier-premium-18.html | https://www.epey.com/klima/carrier-premium-18.html | Carrier Premium 18 Duvar Tipi Klima (18.000) (42QHG018D8SJ) | Carrier Premium 18 Duvar Tipi Klima (18.000) (42QHG018D8SJ) | 33.5 kg | 330 mm | 805 mm | 57 dB | 65 dB | 554 mm | -15°C/24°C | -15°C/50°C |  | 38QHG018D8SJ | Cold Catalyst Filtre; Koku Giderici Filtre; Toz Filtresi; Yıkanabilir Ön Filtre; Yüksek Yoğunluklu Filtre | Sessiz Mod; Wi-Fi Kontrol; Kendi Kendini Temizleme; İndirekt Hava Akımı; Hızlı Sıcaklık Değişimi; Otomatik Fan Hızı; Çocuk Kilidi; I-Feel; LED Ekran; Program Hafızası; 3D Hava Üfleme | 4 Yönlü | Var | Ayarlanabilir Fan; Hava Akım Yön Ayarı; Nem Alma Modu; Turbo Mod; Uyku Modu; Zamanlayıcı; Enerji Tasarrufu; Ekonomik Mod; Oda Havalandırma; Turbo Soğutma |  | 1.7 kW | 19.448 BTU | A+ |  | 4 | 1435 kWh | 241 mm | 969 mm | 11.2 kg | 21 dB | 41 dB | 58 dB | Beyaz | 320 mm |  | 7 | 1.55 kW | 18.015 BTU | A++ |  | 264 kWh | R-32 | 18.000 BTU | Inverter | Duvar Tipi
https://www.epey.com/klima/carrier-premium-9.html | https://www.epey.com/klima/carrier-premium-9.html | Carrier Premium 9 Duvar Tipi Klima (9.000) (42QHG009D8SJ) | Carrier Premium 9 Duvar Tipi Klima (9.000) (42QHG009D8SJ) | 23.5 kg | 270 mm | 720 mm | 55.5 dB | 63 dB | 495 mm | -15°C/24°C | -15°C/50°C |  | 38QHG009D8SJ | Cold Catalyst Filtre; Koku Giderici Filtre; Toz Filtresi; Yıkanabilir Ön Filtre; Yüksek Yoğunluklu Filtre | Sessiz Mod; Wi-Fi Kontrol; Kendi Kendini Temizleme; İndirekt Hava Akımı; Hızlı Sıcaklık Değişimi; Otomatik Fan Hızı; Çocuk Kilidi; I-Feel; LED Ekran; Program Hafızası; 3D Hava Üfleme | 4 Yönlü | Var | Ayarlanabilir Fan; Hava Akım Yön Ayarı; Nem Alma Modu; Turbo Mod; Uyku Modu; Zamanlayıcı; Enerji Tasarrufu; Ekonomik Mod; Oda Havalandırma; Turbo Soğutma |  | 0.76 kW | 9.895 BTU | A+ |  | 4.1 | 854 kWh | 210 mm | 726 mm | 8 kg | 20 dB | 37 dB | 56 dB | Beyaz | 291 mm |  | 7.4 | 0.765 kW | 9.383 BTU | A++ |  | 130 kWh | R-32 | 9.000 BTU | Inverter | Duvar Tipi
https://www.epey.com/klima/regal-rgl-24-r32.html | https://www.epey.com/klima/regal-rgl-24-r32.html | Regal RGL 24 (R32) Duvar Tipi Klima (24.000 BTU) | Regal RGL 24 (R32) Duvar Tipi Klima (24.000 BTU) |  | 364 mm | 1009 mm |  | 68 dB | 638 mm | -10°C/24°C | -10°C/46°C | Regal RGL 24 (R32) Duvar Tipi Klima Kullanım Kılavuzu | 20234655 | İyonizer; Catechin Filtre; Koku Giderici Filtre; Toz Filtresi; Yıkanabilir Ön Filtre | Sessiz Mod; Kendi Kendini Temizleme; Buz Çözme; Otomatik Fan Hızı; Hata Teşhis ve Koruma; I-Feel; LED Ekran; Program Hafızası | 2 Yönlü (Yukarı-Aşağı) | Var | Ayarlanabilir Fan; Hava Akım Yön Ayarı; Nem Alma Modu; Turbo Mod; Uyku Modu; Zamanlayıcı; Enerji Tasarrufu; Auto Restart; Ekonomik Mod; Oda Havalandırma; Turbo Soğutma |  | 2.6 kW | 22.950 BTU | A+ |  | 4 | 1575 kWh | 233 mm | 1053 mm |  |  |  | 59 dB | Beyaz | 323 mm |  | 6.1 | 2.8 kW | 22.700 BTU | A++ |  | 382 kWh | R-32 | 24.000 BTU | Inverter | Duvar Tipi
https://www.epey.com/klima/regal-rgl-9-r32.html | https://www.epey.com/klima/regal-rgl-9-r32.html | Regal RGL 9 (R32) Duvar Tipi Klima (9.000 BTU) | Regal RGL 9 (R32) Duvar Tipi Klima (9.000 BTU) |  | 300 mm | 815 mm |  | 62 dB | 532 mm | -10°C/24°C | -10°C/46°C | Regal RGL 9 (R32) Duvar Tipi Klima Kullanım Kılavuzu | 20234673 | İyonizer; Catechin Filtre; Koku Giderici Filtre; Toz Filtresi; Yıkanabilir Ön Filtre | Sessiz Mod; Kendi Kendini Temizleme; Buz Çözme; Otomatik Fan Hızı; Hata Teşhis ve Koruma; I-Feel; LED Ekran; Program Hafızası | 2 Yönlü (Yukarı-Aşağı) | Var | Ayarlanabilir Fan; Hava Akım Yön Ayarı; Nem Alma Modu; Turbo Mod; Uyku Modu; Zamanlayıcı; Enerji Tasarrufu; Auto Restart; Ekonomik Mod; Oda Havalandırma; Turbo Soğutma |  | 0.825 kW | 9.500 BTU | A |  | 3.8 | 737 kWh | 202 mm | 822 mm |  |  |  | 52 dB | Beyaz | 281 mm |  | 6.1 | 0.805 kW | 8.530 BTU | A++ |  | 143 kWh | R-32 | 9.000 BTU | Inverter | Duvar Tipi
https://www.epey.com/klima/regal-rgl-7-r32.html | https://www.epey.com/klima/regal-rgl-7-r32.html | Regal RGL 7 (R32) Duvar Tipi Klima (7.000 BTU) | Regal RGL 7 (R32) Duvar Tipi Klima (7.000 BTU) |  | 300 mm | 815 mm |  | 61 dB | 532 mm | -10°C/24°C | -10°C/46°C | Regal RGL 7 (R32) Duvar Tipi Klima Kullanım Kılavuzu | 20234676 | İyonizer; Catechin Filtre; Koku Giderici Filtre; Toz Filtresi; Yıkanabilir Ön Filtre | Sessiz Mod; Kendi Kendini Temizleme; Buz Çözme; Otomatik Fan Hızı; Hata Teşhis ve Koruma; I-Feel; LED Ekran; Program Hafızası | 2 Yönlü (Yukarı-Aşağı) | Var | Ayarlanabilir Fan; Hava Akım Yön Ayarı; Nem Alma Modu; Turbo Mod; Uyku Modu; Zamanlayıcı; Enerji Tasarrufu; Auto Restart; Ekonomik Mod; Oda Havalandırma; Turbo Soğutma |  | 0.82 kW | 9.000 BTU | A |  | 3.8 | 737 kWh | 202 mm | 822 mm |  |  |  | 51 dB | Beyaz | 281 mm |  | 6.1 | 0.6 kW | 7.500 BTU | A++ |  | 126 kWh | R-32 | 7.000 BTU | Inverter | Duvar Tipi
https://www.epey.com/klima/regal-luna-12.html | https://www.epey.com/klima/regal-luna-12.html | Regal Luna 12 Duvar Tipi Klima (12.000) | Regal Luna 12 Duvar Tipi Klima (12.000) |  | 300 mm | 815 mm | 48 dB | 63 dB | 532 mm | -15°C/24°C | -15°C/46°C | Regal Luna 12 Duvar Tipi Klima Kullanım Kılavuzu | 20235085 | Toz Filtresi; Yıkanabilir Ön Filtre | Sessiz Mod; Kendi Kendini Temizleme; Buz Çözme; Otomatik Fan Hızı; Hata Teşhis ve Koruma; I-Feel; LED Ekran; Program Hafızası | 2 Yönlü (Yukarı-Aşağı) | Var | Ayarlanabilir Fan; Hava Akım Yön Ayarı; Nem Alma Modu; Turbo Mod; Uyku Modu; Zamanlayıcı; Enerji Tasarrufu; Auto Restart; Ekonomik Mod; Oda Havalandırma; Turbo Soğutma |  | 1.35 kW | 12.500 BTU | A |  | 3.8 | 847 kWh | 191 mm | 822 mm |  |  |  | 52 dB | Beyaz | 281 mm |  | 6.1 | 1.4 kW | 11.600 BTU | A++ |  | 195 kWh | R-32 | 12.000 BTU | Inverter | Duvar Tipi
https://www.epey.com/klima/vestel-flora-doga-wi-fi-244.html | https://www.epey.com/klima/vestel-flora-doga-wi-fi-244.html | Vestel Flora Doğa Wi-Fi 244 Duvar Tipi Klima (24.000) | Vestel Flora Doğa Wi-Fi 244 Duvar Tipi Klima (24.000) |  | 364 mm | 1009 mm |  | 68 dB | 638 mm | -15°C/24°C | -15°C/46°C | Vestel Flora Doğa Wi-Fi 244 Duvar Tipi Klima Kullanım Kılavuzu | 20234957 | Aktif Karbon Filtre; Catechin Filtre; Toz Filtresi; Yıkanabilir Ön Filtre | Wi-Fi Kontrol; Kendi Kendini Temizleme; Buz Çözme; Otomatik Fan Hızı; Hata Teşhis ve Koruma; I-Feel; Program Hafızası | 2 Yönlü (Yukarı-Aşağı) | Var | Ayarlanabilir Fan; Hava Akım Yön Ayarı; Nem Alma Modu; Turbo Mod; Uyku Modu; Zamanlayıcı; Enerji Tasarrufu; Auto Restart; Ekonomik Mod; Turbo Soğutma |  | 2.1 kW | 24.000 BTU | A+ |  | 4 | 1575 kWh | 226 mm | 1053 mm |  |  |  | 59 dB | Beyaz | 323 mm |  | 6.1 | 2.8 kW | 23.000 BTU | A++ |  | 387 kWh | R-32 | 24.000 BTU | Inverter | Duvar Tipi
https://www.epey.com/klima/vestel-flora-doga-wi-fi-154.html | https://www.epey.com/klima/vestel-flora-doga-wi-fi-154.html | Vestel Flora Doğa Wi-Fi 154 Duvar Tipi Klima (15.000) | Vestel Flora Doğa Wi-Fi 154 Duvar Tipi Klima (15.000) |  | 300 mm | 815 mm |  | 64 dB | 532 mm | -15°C/24°C | -15°C/46°C | Vestel Flora Doğa Wi-Fi 154 Duvar Tipi Klima Kullanım Kılavuzu | 20234951 | Aktif Karbon Filtre; Catechin Filtre; Toz Filtresi; Yıkanabilir Ön Filtre | Wi-Fi Kontrol; Kendi Kendini Temizleme; Buz Çözme; Otomatik Fan Hızı; Hata Teşhis ve Koruma; I-Feel; Program Hafızası | 2 Yönlü (Yukarı-Aşağı) | Var | Ayarlanabilir Fan; Hava Akım Yön Ayarı; Nem Alma Modu; Turbo Mod; Uyku Modu; Zamanlayıcı; Enerji Tasarrufu; Auto Restart; Ekonomik Mod; Turbo Soğutma |  | 1.45 kW | 15.500 BTU | A+ |  | 4 | 875 kWh | 226 mm | 1053 mm |  |  |  | 55 dB | Beyaz | 323 mm |  | 6.1 | 1.8 kW | 15.000 BTU | A++ |  | 252 kWh | R-32 | 15.000 BTU | Inverter | Duvar Tipi
https://www.epey.com/klima/tcl-tac-24chsd-xa21i.html | https://www.epey.com/klima/tcl-tac-24chsd-xa21i.html | TCL TAC-24CHSD/XA21I Duvar Tipi Klima (24.000 BTU) | TCL TAC-24CHSD/XA21I Duvar Tipi Klima (24.000 BTU) | 44 kg | 380 mm | 920 mm | 57 dB | 67 dB | 699 mm | -15°C/25°C | -15°C/50°C |  |  | İyonizer; Aktif Karbon Filtre | Sessiz Mod; Günlük Programlama; Hata Teşhis ve Koruma; LED Ekran; Sesli Kontrol; Sıcak Başlangıç |  | Var | Ayarlanabilir Fan; Hava Akım Yön Ayarı; Nem Alma Modu; Turbo Mod; Uyku Modu; Zamanlayıcı; Auto Restart; Ekonomik Mod |  |  | 23.441 BTU | A+ |  | 4.1 | 1878 kWh | 220 mm | 1010 mm | 13 kg | 30 dB |  | 54 dB | Beyaz | 315 mm |  | 6.5 |  | 23.236 BTU | A++ |  | 366 kWh | R-32 | 24.000 BTU | Inverter | Duvar Tipi
https://www.epey.com/klima/tcl-tac-18chsd-xa21i.html | https://www.epey.com/klima/tcl-tac-18chsd-xa21i.html | TCL TAC-18CHSD/XA21I Duvar Tipi Klima (18.000 BTU) | TCL TAC-18CHSD/XA21I Duvar Tipi Klima (18.000 BTU) | 35 kg | 349 mm | 835 mm | 55 dB | 65 dB | 602 mm | -15°C/25°C | -15°C/50°C |  |  | İyonizer; Aktif Karbon Filtre | Sessiz Mod; Günlük Programlama; Hata Teşhis ve Koruma; LED Ekran; Sesli Kontrol; Sıcak Başlangıç |  | Var | Ayarlanabilir Fan; Hava Akım Yön Ayarı; Nem Alma Modu; Turbo Mod; Uyku Modu; Zamanlayıcı; Auto Restart; Ekonomik Mod |  |  | 17.504 BTU | A+ |  | 4 | 1575 kWh | 206 mm | 910 mm | 10 kg | 27 dB |  | 53 dB | Beyaz | 294 mm |  | 6.1 |  | 17.401 BTU | A++ |  | 293 kWh | R-32 | 18.000 BTU | Inverter | Duvar Tipi
https://www.epey.com/klima/e-c-a-spylos-pro-18.html | https://www.epey.com/klima/e-c-a-spylos-pro-18.html | E.C.A. Spylos Pro 18 Duvar Tipi Klima (18.000) (ESA1518A100) | E.C.A. Spylos Pro 18 Duvar Tipi Klima (18.000) (ESA1518A100) | 32.7 kg | 275 mm | 800 mm | 53 dB | 65 dB | 553 mm | -15°C/24°C | -10°C/43°C |  | ESB1518A100 | Hava Filtresi | Sessiz Mod; Kendi Kendini Temizleme; Buz Çözme; Günlük Programlama; LED Ekran; Uzun Mesafe Hava Akışı | 2 Yönlü (Yukarı-Aşağı) | Var | Ayarlanabilir Fan; Hava Akım Yön Ayarı; Nem Alma Modu; Turbo Mod; Uyku Modu; Zamanlayıcı; Enerji Tasarrufu; Auto Restart; Turbo Soğutma |  | 1.4 kW | 17.740 BTU | A+ |  | 4 | 1610 kWh | 225 mm | 1008 mm | 11.6 kg | 28 dB | 44 dB | 57 dB | Beyaz | 318 mm |  | 6.1 | 1.466 kW | 17.060 BTU | A++ |  | 287 kWh | R-32 | 18.000 BTU | Inverter | Duvar Tipi
https://www.epey.com/klima/e-c-a-spylos-pro-15.html | https://www.epey.com/klima/e-c-a-spylos-pro-15.html | E.C.A. Spylos Pro 15 Duvar Tipi Klima (15.000) (ESA1515A100) | E.C.A. Spylos Pro 15 Duvar Tipi Klima (15.000) (ESA1515A100) | 29.2 kg | 275 mm | 800 mm | 54 dB | 65 dB | 553 mm | -15°C/24°C | -10°C/43°C |  | ESB1515A100 | Hava Filtresi | Sessiz Mod; Kendi Kendini Temizleme; Buz Çözme; Günlük Programlama; LED Ekran; Uzun Mesafe Hava Akışı | 2 Yönlü (Yukarı-Aşağı) | Var | Ayarlanabilir Fan; Hava Akım Yön Ayarı; Nem Alma Modu; Turbo Mod; Uyku Modu; Zamanlayıcı; Enerji Tasarrufu; Auto Restart; Turbo Soğutma |  | 1.35 kW | 15.690 BTU | A+ |  | 4 | 1155 kWh | 200 mm | 865 mm | 8.7 kg | 28 dB | 44 dB | 59 dB | Beyaz | 290 mm |  | 6.3 | 1.5 kW | 15.690 BTU | A++ |  | 256 kWh | R-32 | 15.000 BTU | Inverter | Duvar Tipi
https://www.epey.com/klima/midea-mfya-24arfn1-qrd0w.html | https://www.epey.com/klima/midea-mfya-24arfn1-qrd0w.html | Midea MFYA-24ARFN1-QRD0W Salon Tipi Klima | Midea MFYA-24ARFN1-QRD0W Salon Tipi Klima | 51 kg | 363 mm | 845 mm | 60 dB | 63 dB | 702 mm | -15°C/24°C | 0°C/50°C |  | MOCA30U-24HFN1-QRD0W | Hava Filtresi |  |  |  | Ayarlanabilir Fan; Hava Akım Yön Ayarı; Nem Alma Modu; Turbo Mod; Uyku Modu; Zamanlayıcı |  | 1.895 kW | 26.000 BTU | A+ |  | 4 |  | 405 mm | 405 mm | 31 kg | 35 dB | 40 dB | 58 dB | Kahverengi; Mavi | 1775 mm |  | 6.9 | 2.175 kW | 24.000 BTU | A++ |  |  | R410A | 24.000 BTU | Inverter | Salon Tipi
https://www.epey.com/klima/daikin-stylish-18-ftxa50cb.html | https://www.epey.com/klima/daikin-stylish-18-ftxa50cb.html | Daikin Stylish 18 Duvar Tipi Klima (18.000) (FTXA50CB) | Daikin Stylish 18 Duvar Tipi Klima (18.000) (FTXA50CB) | 32 kg | 350 mm | 840 mm | 46 dB | 59 dB | 550 mm | -15°C/18°C | -10°C/46°C | Daikin Stylish 18 Duvar Tipi Klima Kullanım Kılavuzu | FTXA50C2V1BB; RXA50B5V1B | Alerjen Filtre; Hava Filtresi; Koku Giderici Filtre; Titanyum Apatit Filtre; Toz Filtresi | Wi-Fi Kontrol; Soğutma Isıtma Geçişi; İndirekt Hava Akımı; Otomatik Fan Hızı; Enerji Göstergesi; Akıllı Göz; Günlük Programlama; Haftalık Programlama; Hareket Algılama; Hata Teşhis ve Koruma; Kablolu Kumanda; Merkezi Kontrol; Multi Sistem; 3D Hava Üfleme | 4 Yönlü | Var | Ayarlanabilir Fan; Hava Akım Yön Ayarı; Nem Alma Modu; Turbo Mod; Uyku Modu; Zamanlayıcı; Enerji Tasarrufu; Auto Restart; Ekonomik Mod; Oda Havalandırma |  | 1.45 kW | 19.790 BTU | A++ |  | 4.6 | 1217 kWh | 189 mm | 798 mm | 12 kg | 19 dB | 40 dB | 60 dB | Siyah | 295 mm |  | 7.33 | 1.36 kW | 17.060 BTU | A++ |  | 239 kWh | R-32 | 18.000 BTU | Inverter | Duvar Tipi
https://www.epey.com/klima/daikin-stylish-18-ftxa50cw.html | https://www.epey.com/klima/daikin-stylish-18-ftxa50cw.html | Daikin Stylish 18 Duvar Tipi Klima (18.000) (FTXA50CW) | Daikin Stylish 18 Duvar Tipi Klima (18.000) (FTXA50CW) | 32 kg | 350 mm | 840 mm | 46 dB | 59 dB | 550 mm | -15°C/18°C | -10°C/46°C | Daikin Stylish 18 Duvar Tipi Klima Kullanım Kılavuzu | FTXA50C2V1BW; RXA50B5V1B | Alerjen Filtre; Hava Filtresi; Koku Giderici Filtre; Titanyum Apatit Filtre; Toz Filtresi | Wi-Fi Kontrol; Soğutma Isıtma Geçişi; İndirekt Hava Akımı; Otomatik Fan Hızı; Enerji Göstergesi; Akıllı Göz; Günlük Programlama; Haftalık Programlama; Hareket Algılama; Hata Teşhis ve Koruma; Kablolu Kumanda; Merkezi Kontrol; Multi Sistem; 3D Hava Üfleme | 4 Yönlü | Var | Ayarlanabilir Fan; Hava Akım Yön Ayarı; Nem Alma Modu; Turbo Mod; Uyku Modu; Zamanlayıcı; Enerji Tasarrufu; Auto Restart; Ekonomik Mod; Oda Havalandırma |  | 1.45 kW | 19.790 BTU | A++ |  | 4.6 | 1217 kWh | 189 mm | 798 mm | 12 kg | 19 dB | 40 dB | 60 dB | Beyaz | 295 mm |  | 7.33 | 1.36 kW | 17.060 BTU | A++ |  | 239 kWh | R-32 | 18.000 BTU | Inverter | Duvar Tipi
https://www.epey.com/klima/daikin-stylish-12-ftxa35cb.html | https://www.epey.com/klima/daikin-stylish-12-ftxa35cb.html | Daikin Stylish 12 Duvar Tipi Klima (12.000) (FTXA35CB) | Daikin Stylish 12 Duvar Tipi Klima (12.000) (FTXA35CB) | 32 kg | 350 mm | 840 mm | 49 dB | 61 dB | 550 mm | -15°C/18°C | -10°C/46°C | Daikin Stylish 12 Duvar Tipi Klima Kullanım Kılavuzu | FTXA35C2V1BB; RXA35A5V1B8 | Alerjen Filtre; Hava Filtresi; Koku Giderici Filtre; Titanyum Apatit Filtre; Toz Filtresi | Wi-Fi Kontrol; Soğutma Isıtma Geçişi; İndirekt Hava Akımı; Otomatik Fan Hızı; Enerji Göstergesi; Akıllı Göz; Günlük Programlama; Haftalık Programlama; Hareket Algılama; Hata Teşhis ve Koruma; Kablolu Kumanda; Merkezi Kontrol; Multi Sistem; 3D Hava Üfleme | 4 Yönlü | Var | Ayarlanabilir Fan; Hava Akım Yön Ayarı; Nem Alma Modu; Turbo Mod; Uyku Modu; Zamanlayıcı; Enerji Tasarrufu; Auto Restart; Ekonomik Mod; Oda Havalandırma |  | 0.99 kW | 13.648 BTU | A+++ |  | 5.15 | 680 kWh | 189 mm | 798 mm | 12 kg | 19 dB | 41 dB | 60 dB | Siyah | 295 mm |  | 8.73 | 0.78 kW | 11.601 BTU | A+++ |  | 136 kWh | R-32 | 12.000 BTU | Inverter | Duvar Tipi
https://www.epey.com/klima/daikin-stylish-9-ftxa25cb.html | https://www.epey.com/klima/daikin-stylish-9-ftxa25cb.html | Daikin Stylish 9 Duvar Tipi Klima (9.000) (FTXA25CB) | Daikin Stylish 9 Duvar Tipi Klima (9.000) (FTXA25CB) | 32 kg | 350 mm | 840 mm | 46 dB | 59 dB | 550 mm | -15°C/18°C | -10°C/46°C | Daikin Stylish 9 Duvar Tipi Klima Kullanım Kılavuzu | FTXA25C2V1BB; RXA25A5V1B9 | Alerjen Filtre; Hava Filtresi; Koku Giderici Filtre; Titanyum Apatit Filtre; Toz Filtresi | Wi-Fi Kontrol; Soğutma Isıtma Geçişi; İndirekt Hava Akımı; Otomatik Fan Hızı; Enerji Göstergesi; Akıllı Göz; Günlük Programlama; Haftalık Programlama; Hareket Algılama; Hata Teşhis ve Koruma; Kablolu Kumanda; Merkezi Kontrol; Multi Sistem; 3D Hava Üfleme | 4 Yönlü | Var | Ayarlanabilir Fan; Hava Akım Yön Ayarı; Nem Alma Modu; Turbo Mod; Uyku Modu; Zamanlayıcı; Enerji Tasarrufu; Auto Restart; Ekonomik Mod; Oda Havalandırma |  | 0.56 kW | 9.554 BTU | A+++ |  | 5.15 | 666 kWh | 189 mm | 798 mm | 12 kg | 19 dB | 40 dB | 57 dB | Siyah | 295 mm |  | 8.74 | 0.56 kW | 8.530 BTU | A+++ |  | 100 kWh | R-32 | 9.000 BTU | Inverter | Duvar Tipi
https://www.epey.com/klima/daikin-stylish-9-ftxa25cw.html | https://www.epey.com/klima/daikin-stylish-9-ftxa25cw.html | Daikin Stylish 9 Duvar Tipi Klima (9.000) (FTXA25CW) | Daikin Stylish 9 Duvar Tipi Klima (9.000) (FTXA25CW) | 32 kg | 350 mm | 840 mm | 46 dB | 59 dB | 550 mm | -15°C/18°C | -10°C/46°C | Daikin Stylish 9 Duvar Tipi Klima Kullanım Kılavuzu | FTXA25C2V1BW; RXA25A5V1B9 | Alerjen Filtre; Hava Filtresi; Koku Giderici Filtre; Titanyum Apatit Filtre; Toz Filtresi | Wi-Fi Kontrol; Soğutma Isıtma Geçişi; İndirekt Hava Akımı; Otomatik Fan Hızı; Enerji Göstergesi; Akıllı Göz; Günlük Programlama; Haftalık Programlama; Hareket Algılama; Hata Teşhis ve Koruma; Kablolu Kumanda; Merkezi Kontrol; Multi Sistem; 3D Hava Üfleme | 4 Yönlü | Var | Ayarlanabilir Fan; Hava Akım Yön Ayarı; Nem Alma Modu; Turbo Mod; Uyku Modu; Zamanlayıcı; Enerji Tasarrufu; Auto Restart; Ekonomik Mod; Oda Havalandırma |  | 0.56 kW | 9.554 BTU | A+++ |  | 5.15 | 666 kWh | 189 mm | 798 mm | 12 kg | 19 dB | 40 dB | 57 dB | Beyaz | 295 mm |  | 8.74 | 0.56 kW | 8.530 BTU | A+++ |  | 100 kWh | R-32 | 9.000 BTU | Inverter | Duvar Tipi
https://www.epey.com/klima/daikin-siesta-sensira-14.html | https://www.epey.com/klima/daikin-siesta-sensira-14.html | Daikin Siesta Sensira 14 Duvar Tipi Klima (14.000) (ATXF42E) | Daikin Siesta Sensira 14 Duvar Tipi Klima (14.000) (ATXF42E) | 28 kg | 343 mm | 740 mm | 48 dB | 61 dB | 556 mm | -15°C/18°C | -10°C/48°C | Daikin Siesta Sensira 14 Duvar Tipi Klima Kullanım Kılavuzu | ARXF42E; ARXF42E5V1B; ATXF42E5V1B | Hava Filtresi; Koku Giderici Filtre; Titanyum Apatit Filtre; Toz Filtresi | Soğutma Isıtma Geçişi; İndirekt Hava Akımı; Otomatik Fan Hızı; Günlük Programlama; Multi Sistem | 2 Yönlü (Yukarı-Aşağı) | Var | Ayarlanabilir Fan; Hava Akım Yön Ayarı; Nem Alma Modu; Turbo Mod; Uyku Modu; Zamanlayıcı; Enerji Tasarrufu; Auto Restart; Ekonomik Mod; Turbo Soğutma |  | 1.24 kW | 15.695 BTU | A+ |  | 4.25 | 1088 kWh | 225 mm | 770 mm | 9 kg | 22 dB | 45 dB | 59 dB | Beyaz | 286 mm |  | 6.45 | 1.28 kW | 14.330 BTU | A++ |  | 228 kWh | R-32 | 14.000 BTU | Inverter | Duvar Tipi
https://www.epey.com/klima/daikin-siesta-sensira-9.html | https://www.epey.com/klima/daikin-siesta-sensira-9.html | Daikin Siesta Sensira 9 Duvar Tipi Klima (9.000) (ATXF25E) | Daikin Siesta Sensira 9 Duvar Tipi Klima (9.000) (ATXF25E) | 24 kg | 343 mm | 740 mm | 47 dB | 60 dB | 556 mm | -15°C/18°C | -10°C/48°C | Daikin Siesta Sensira 9 Duvar Tipi Klima Kullanım Kılavuzu | ARXF25E; ARXF25E5V1B; ATXF25E5V1B | Hava Filtresi; Koku Giderici Filtre; Titanyum Apatit Filtre; Toz Filtresi | Soğutma Isıtma Geçişi; İndirekt Hava Akımı; Otomatik Fan Hızı; Günlük Programlama; Multi Sistem | 2 Yönlü (Yukarı-Aşağı) | Var | Ayarlanabilir Fan; Hava Akım Yön Ayarı; Nem Alma Modu; Turbo Mod; Uyku Modu; Zamanlayıcı; Enerji Tasarrufu; Auto Restart; Ekonomik Mod; Turbo Soğutma |  | 0.751 kW | 9.554 BTU | A+ |  | 4.1 | 819 kWh | 225 mm | 770 mm | 8 kg | 20 dB | 40 dB | 55 dB | Beyaz | 286 mm |  | 6.4 | 0.772 kW | 8.530 BTU | A++ |  | 137 kWh | R-32 | 9.000 BTU | Inverter | Duvar Tipi
https://www.epey.com/klima/midea-breezeless-e-18.html | https://www.epey.com/klima/midea-breezeless-e-18.html | Midea Breezeless E 18 Duvar Tipi Klima (18.000) (CB1-18HRFN8-I(B)) | Midea Breezeless E 18 Duvar Tipi Klima (18.000) (CB1-18HRFN8-I(B)) | 32.3 kg | 330 mm | 805 mm | 57 dB | 65 dB | 554 mm | -20°C/24°C | -15°C/50°C |  | CB1-18HFNX-O(B) | İyonizer; Antibakteriyel Filtre; Bio Filtre; Cold Catalyst Filtre; Hepa Filtre; Toz Filtresi; Yüksek Yoğunluklu Filtre | Wi-Fi Kontrol; Kendi Kendini Temizleme; Yapay Zeka; Donma Koruması; İndirekt Hava Akımı; Otomatik Fan Hızı; Enerji Göstergesi; Aktif Enerji Kontrolü; Çocuk Kilidi; Günlük Programlama; Hata Teşhis ve Koruma; I-Feel; Multi Sistem; Sesli Kontrol; Uzun Mesafe Hava Akışı | 4 Yönlü | Var | Ayarlanabilir Fan; Hava Akım Yön Ayarı; Nem Alma Modu; Turbo Mod; Uyku Modu; Zamanlayıcı; Enerji Tasarrufu; Auto Restart; Ekonomik Mod; Oda Havalandırma; Turbo Soğutma |  | 1.5 kW | 19.005 BTU | A+ |  | 4.1 | 1434 kWh | 320 mm | 968 mm | 12.3 kg | 20.5 dB | 41 dB | 56 dB | Beyaz | 225 mm |  | 7.1 | 1.6 kW | 18.016 BTU | A++ |  | 261 kWh | R-32 | 18.000 BTU | Inverter | Duvar Tipi
https://www.epey.com/klima/fujitsu-cool-24.html | https://www.epey.com/klima/fujitsu-cool-24.html | Fujitsu Cool 24 Duvar Tipi Klima (24.000) (ASYG24KMTE) | Fujitsu Cool 24 Duvar Tipi Klima (24.000) (ASYG24KMTE) | 42 kg | 315 mm | 820 mm | 54 dB | 67 dB | 716 mm | -15°C/24°C | -10°C/46°C | Fujitsu Cool 24 Duvar Tipi Klima Kullanım Kılavuzu | AOYG24KMTA | İyonizer; Catechin Filtre; Hava Filtresi; Koku Giderici Filtre; Yıkanabilir Ön Filtre | Donma Koruması; Soğutma Isıtma Geçişi; Otomatik Fan Hızı; Haftalık Programlama | 4 Yönlü | Var | Ayarlanabilir Fan; Hava Akım Yön Ayarı; Nem Alma Modu; Turbo Mod; Uyku Modu; Zamanlayıcı; Enerji Tasarrufu; Auto Restart; Ekonomik Mod |  | 1.91 kW | 27.296 BTU | A+ |  | 4.2 | 2362 kWh | 240 mm | 980 mm | 12.5 kg | 29 dB | 49 dB | 58 dB | Beyaz | 280 mm |  | 7.3 | 2.08 kW | 24.225 BTU | A++ |  | 340 kWh | R-32 | 24.000 BTU | Inverter | Duvar Tipi
https://www.epey.com/klima/fujitsu-cool-14.html | https://www.epey.com/klima/fujitsu-cool-14.html | Fujitsu Cool 14 Duvar Tipi Klima (14.000) (ASYG14KMCE) | Fujitsu Cool 14 Duvar Tipi Klima (14.000) (ASYG14KMCE) | 31 kg | 290 mm | 799 mm | 50 dB | 66 dB | 542 mm | -15°C/24°C | -10°C/46°C | Fujitsu Cool 14 Duvar Tipi Klima Kullanım Kılavuzu | AOYG14KMCC | İyonizer; Catechin Filtre; Hava Filtresi; Koku Giderici Filtre; Yıkanabilir Ön Filtre | Donma Koruması; Soğutma Isıtma Geçişi; Otomatik Fan Hızı | 2 Yönlü (Yukarı-Aşağı) | Var | Ayarlanabilir Fan; Hava Akım Yön Ayarı; Nem Alma Modu; Turbo Mod; Uyku Modu; Zamanlayıcı; Enerji Tasarrufu; Auto Restart; Ekonomik Mod |  | 1.41 kW | 18.424 BTU | A+ |  | 4.1 | 1367 kWh | 230 mm | 950 mm | 11.5 kg | 20 dB | 44 dB | 59 dB | Beyaz | 295 mm |  | 6.9 | 1.22 kW | 14.330 BTU | A++ |  | 213 kWh | R-32 | 14.000 BTU | Inverter | Duvar Tipi
https://www.epey.com/klima/fujitsu-cool-12.html | https://www.epey.com/klima/fujitsu-cool-12.html | Fujitsu Cool 12 Duvar Tipi Klima (12.000) (ASYG12KMCE) | Fujitsu Cool 12 Duvar Tipi Klima (12.000) (ASYG12KMCE) | 25 kg | 290 mm | 663 mm | 50 dB | 65 dB | 541 mm | -15°C/24°C | -10°C/46°C | Fujitsu Cool 12 Duvar Tipi Klima Kullanım Kılavuzu | AOYG12KMCC | İyonizer; Catechin Filtre; Hava Filtresi; Koku Giderici Filtre; Yıkanabilir Ön Filtre | Donma Koruması; Soğutma Isıtma Geçişi; Otomatik Fan Hızı | 2 Yönlü (Yukarı-Aşağı) | Var | Ayarlanabilir Fan; Hava Akım Yön Ayarı; Nem Alma Modu; Turbo Mod; Uyku Modu; Zamanlayıcı; Enerji Tasarrufu; Auto Restart; Ekonomik Mod |  | 0.96 kW | 13.648 BTU | A+ |  | 4.4 | 795 kWh | 230 mm | 950 mm | 11 kg | 20 dB | 42 dB | 58 dB | Beyaz | 295 mm |  | 7.3 | 0.935 kW | 11.600 BTU | A++ |  | 163 kWh | R-32 | 12.000 BTU | Inverter | Duvar Tipi
https://www.epey.com/klima/fujitsu-cool-9.html | https://www.epey.com/klima/fujitsu-cool-9.html | Fujitsu Cool 9 Duvar Tipi Klima (9.000) (ASYG09KMCE) | Fujitsu Cool 9 Duvar Tipi Klima (9.000) (ASYG09KMCE) | 23 kg | 290 mm | 663 mm | 46 dB | 62 dB | 541 mm | -15°C/24°C | -10°C/46°C | Fujitsu Cool 9 Duvar Tipi Klima Kullanım Kılavuzu | AOYG09KMCC | İyonizer; Catechin Filtre; Hava Filtresi; Koku Giderici Filtre; Yıkanabilir Ön Filtre | Donma Koruması; Soğutma Isıtma Geçişi; Otomatik Fan Hızı | 2 Yönlü (Yukarı-Aşağı) | Var | Ayarlanabilir Fan; Hava Akım Yön Ayarı; Nem Alma Modu; Turbo Mod; Uyku Modu; Zamanlayıcı; Enerji Tasarrufu; Auto Restart; Ekonomik Mod |  | 0.62 kW | 9.553 BTU | A+ |  | 4.1 | 819 kWh | 230 mm | 950 mm | 11 kg | 20 dB | 42 dB | 57 dB | Beyaz | 295 mm |  | 7.4 | 0.63 kW | 8.530 BTU | A++ |  | 118 kWh | R-32 | 9.000 BTU | Inverter | Duvar Tipi
https://www.epey.com/klima/mitsubishi-heavy-diamond-eco-24.html | https://www.epey.com/klima/mitsubishi-heavy-diamond-eco-24.html | Mitsubishi Heavy Diamond Eco 24 Duvar Tipi Klima (SRK71ZR-Eco) | Mitsubishi Heavy Diamond Eco 24 Duvar Tipi Klima (SRK71ZR-Eco) | 57 kg | 340 mm | 880 mm | 53 dB |  | 750 mm | -15°C/24°C | -15°C/46°C |  |  | Alerjen Filtre; Antibakteriyel Filtre; Fotokatalitik Arındırıcı; Koku Giderici Filtre; Yıkanabilir Ön Filtre | Kendi Kendini Temizleme; Donma Koruması; İndirekt Hava Akımı; Hızlı Sıcaklık Değişimi; Otomatik Fan Hızı; Günlük Programlama; Haftalık Programlama; Otomatik Kapanma; Program Hafızası; Uzun Mesafe Hava Akışı; 3D Hava Üfleme | 4 Yönlü | Var | Ayarlanabilir Fan; Hava Akım Yön Ayarı; Nem Alma Modu; Turbo Mod; Uyku Modu; Zamanlayıcı; Enerji Tasarrufu; Ekonomik Mod |  | 2.06 kW | 27.296 BTU | A+ |  | 4.5 |  | 262 mm | 1197 mm | 15.5 kg | 25 dB | 46 dB |  | Beyaz | 339 mm |  | 7.2 | 2.05 kW | 24.225 BTU | A++ |  |  | R410A | 24.000 BTU | Inverter | Duvar Tipi
https://www.epey.com/klima/arcelik-alerjensmart-plus-12770-al.html | https://www.epey.com/klima/arcelik-alerjensmart-plus-12770-al.html | Arçelik AlerjenSmart Plus 12770 AL Duvar Tipi Klima | Arçelik AlerjenSmart Plus 12770 AL Duvar Tipi Klima |  | 230 mm | 717 mm |  | 65 dB | 483 mm | -15°C/24°C | -10°C/48°C | Arçelik AlerjenSmart Plus 12770 AL Duvar Tipi Klima Kullanım Kılavuzu |  | İyonizer; Alerjen Filtre; PM 1.0; PM2.5 Filtre; Yıkanabilir Ön Filtre | Sessiz Mod; Wi-Fi Kontrol; Kendi Kendini Temizleme; Otomatik Fan Hızı; Enerji Göstergesi; Aktif Enerji Kontrolü; Günlük Programlama; LED Ekran | 4 Yönlü | Var | Ayarlanabilir Fan; Hava Akım Yön Ayarı; Nem Alma Modu; Turbo Mod; Uyku Modu; Zamanlayıcı; Enerji Tasarrufu; Ekonomik Mod; Turbo Soğutma |  | 1.05 kW | 13.648 BTU | A+ |  | 4 | 875 kWh | 192 mm | 837 mm |  |  |  | 59 dB | Siyah/Beyaz | 308 mm |  | 6.2 |  | 12.000 BTU | A++ |  | 198 kWh | R-32 | 12.000 BTU | Inverter | Duvar Tipi
https://www.epey.com/klima/beko-alerjensmart-plus-71270-al.html | https://www.epey.com/klima/beko-alerjensmart-plus-71270-al.html | Beko AlerjenSmart Plus 71270 AL Duvar Tipi Klima | Beko AlerjenSmart Plus 71270 AL Duvar Tipi Klima |  | 230 mm | 717 mm |  | 65 dB | 483 mm | -15°C/24°C | -10°C/48°C | Beko AlerjenSmart Plus 71270 AL Duvar Tipi Klima Kullanım Kılavuzu |  | İyonizer; Alerjen Filtre; PM 1.0; PM2.5 Filtre; Yıkanabilir Ön Filtre | Sessiz Mod; Wi-Fi Kontrol; Kendi Kendini Temizleme; Otomatik Fan Hızı; Enerji Göstergesi; Aktif Enerji Kontrolü; Günlük Programlama; LED Ekran | 4 Yönlü | Var | Ayarlanabilir Fan; Hava Akım Yön Ayarı; Nem Alma Modu; Turbo Mod; Uyku Modu; Zamanlayıcı; Enerji Tasarrufu; Ekonomik Mod; Turbo Soğutma |  | 1.05 kW | 13.648 BTU | A+ |  | 4 | 875 kWh | 192 mm | 837 mm |  |  |  | 59 dB | Siyah/Beyaz | 308 mm |  | 6.2 |  | 12.000 BTU | A++ |  | 198 kWh | R-32 | 12.000 BTU | Inverter | Duvar Tipi
https://www.epey.com/klima/viessmann-vitoclima-200-s-he.html | https://www.epey.com/klima/viessmann-vitoclima-200-s-he.html | Viessmann Vitoclima 200-S/HE Kaset Tipi Klima (CS2071MHE0) | Viessmann Vitoclima 200-S/HE Kaset Tipi Klima (CS2071MHE0) | 67 kg | 460 mm | 940 mm | 57 dB |  | 820 mm | -10°C/24°C | -10°C/48°C |  | C2071MHE0; OSU2071MHE0 | Yıkanabilir Ön Filtre | Buz Çözme; Çocuk Kilidi; Hata Teşhis ve Koruma | Dairesel | Var | Nem Alma Modu; Turbo Mod; Uyku Modu; Zamanlayıcı; Enerji Tasarrufu |  | 2.21 kW | 27.304 BTU | A+ |  | 4 |  | 840 mm | 840 mm | 26 kg | 38 dB | 47 dB |  | Beyaz | 290 mm |  | 6.1 | 2.18 kW | 23.891 BTU | A++ |  |  | R410A | 24.000 BTU | Inverter | Kaset Tipi
https://www.epey.com/klima/daikin-advance-48.html | https://www.epey.com/klima/daikin-advance-48.html | Daikin Advance 48 Salon Tipi Klima (48.000) (FVA140A) | Daikin Advance 48 Salon Tipi Klima (48.000) (FVA140A) | 78 kg | 320 mm | 940 mm | 57 dB | 73 dB | 990 mm | -15°C/15.5°C | -15°C/46°C |  | RZASG140MV1 | Hava Filtresi | Soğutma Isıtma Geçişi; Otomatik Fan Hızı; Enerji Göstergesi; Günlük Programlama; Haftalık Programlama; Hata Teşhis ve Koruma; Kablolu Kumanda; Merkezi Kontrol | 2 Yönlü (Yukarı-Aşağı) | Var | Ayarlanabilir Fan; Hava Akım Yön Ayarı; Nem Alma Modu; Turbo Mod; Uyku Modu; Zamanlayıcı; Auto Restart; Oda Havalandırma |  |  | 52.888 BTU | A |  | 3.81 | 2866 kWh | 350 mm | 1850 mm | 50 kg | 48 dB | 53 dB | 65 dB | Beyaz | 600 mm |  | 5.63 |  | 45.722 BTU | A+ |  | 1428 kWh | R-32 | 48.000 BTU | Inverter | Salon Tipi
https://www.epey.com/klima/daikin-advance-42.html | https://www.epey.com/klima/daikin-advance-42.html | Daikin Advance 42 Salon Tipi Klima (42.000) (FVA125A) | Daikin Advance 42 Salon Tipi Klima (42.000) (FVA125A) | 70 kg | 320 mm | 940 mm | 57 dB | 71 dB | 990 mm | -15°C/15.5°C | -15°C/46°C |  | RZASG125MV1 | Hava Filtresi | Soğutma Isıtma Geçişi; Otomatik Fan Hızı; Enerji Göstergesi; Günlük Programlama; Haftalık Programlama; Hata Teşhis ve Koruma; Kablolu Kumanda; Merkezi Kontrol | 2 Yönlü (Yukarı-Aşağı) | Var | Ayarlanabilir Fan; Hava Akım Yön Ayarı; Nem Alma Modu; Turbo Mod; Uyku Modu; Zamanlayıcı; Auto Restart; Oda Havalandırma |  |  | 46.063 BTU | A |  | 3.64 | 2308 kWh | 350 mm | 1850 mm | 50 kg | 46 dB | 51 dB | 63 dB | Beyaz | 600 mm |  | 5.52 |  | 41.286 BTU | A |  | 1314 kWh | R-32 | 42.000 BTU | Inverter | Salon Tipi
https://www.epey.com/klima/daikin-advance-36.html | https://www.epey.com/klima/daikin-advance-36.html | Daikin Advance 36 Salon Tipi Klima (36.000) (FVA100A) | Daikin Advance 36 Salon Tipi Klima (36.000) (FVA100A) | 70 kg | 320 mm | 940 mm | 57 dB | 70 dB | 990 mm | -15°C/15.5°C | -15°C/46°C |  | RZASG100MV1 | Hava Filtresi | Soğutma Isıtma Geçişi; Otomatik Fan Hızı; Enerji Göstergesi; Günlük Programlama; Haftalık Programlama; Hata Teşhis ve Koruma; Kablolu Kumanda; Merkezi Kontrol | 2 Yönlü (Yukarı-Aşağı) | Var | Ayarlanabilir Fan; Hava Akım Yön Ayarı; Nem Alma Modu; Turbo Mod; Uyku Modu; Zamanlayıcı; Auto Restart; Oda Havalandırma |  |  | 36.851 BTU | A |  | 3.83 | 2193 kWh | 350 mm | 1850 mm | 50 kg | 44 dB | 50 dB | 62 dB | Beyaz | 600 mm |  | 5.72 |  | 32.415 BTU | A+ |  | 581 kWh | R-32 | 36.000 BTU | Inverter | Salon Tipi
https://www.epey.com/klima/daikin-advance-24.html | https://www.epey.com/klima/daikin-advance-24.html | Daikin Advance 24 Salon Tipi Klima (24.000) (FVA71A) | Daikin Advance 24 Salon Tipi Klima (24.000) (FVA71A) | 60 kg | 320 mm | 900 mm | 47 dB | 65 dB | 770 mm | -15°C/15.5°C | -15°C/46°C |  | RZASG71MV1 | Hava Filtresi | Soğutma Isıtma Geçişi; Otomatik Fan Hızı; Enerji Göstergesi; Günlük Programlama; Haftalık Programlama; Hata Teşhis ve Koruma; Kablolu Kumanda; Merkezi Kontrol | 2 Yönlü (Yukarı-Aşağı) | Var | Ayarlanabilir Fan; Hava Akım Yön Ayarı; Nem Alma Modu; Turbo Mod; Uyku Modu; Zamanlayıcı; Auto Restart; Oda Havalandırma |  |  | 25.591 BTU | A+ |  | 4.04 | 1559 kWh | 270 mm | 1850 mm | 42 kg | 38 dB | 43 dB | 55 dB | Beyaz | 600 mm |  | 5.83 |  | 23.202 BTU | A+ |  | 408 kWh | R-32 | 24.000 BTU | Inverter | Salon Tipi
https://www.epey.com/klima/daikin-alpha-48.html | https://www.epey.com/klima/daikin-alpha-48.html | Daikin Alpha 48 Salon Tipi Klima (48.000) (FVA140A) | Daikin Alpha 48 Salon Tipi Klima (48.000) (FVA140A) | 95 kg | 460 mm | 1100 mm | 52 dB | 71 dB | 870 mm | -20°C/18°C | -20°C/52°C |  | RZAG140NV1 | Hava Filtresi | Soğutma Isıtma Geçişi; Otomatik Fan Hızı; Enerji Göstergesi; Günlük Programlama; Haftalık Programlama; Hata Teşhis ve Koruma; Kablolu Kumanda; Merkezi Kontrol | 2 Yönlü (Yukarı-Aşağı) | Var | Ayarlanabilir Fan; Hava Akım Yön Ayarı; Nem Alma Modu; Turbo Mod; Uyku Modu; Zamanlayıcı; Auto Restart; Oda Havalandırma |  |  | 52.888 BTU | A |  | 3.94 | 3383 kWh | 350 mm | 1850 mm | 50 kg | 48 dB | 53 dB | 65 dB | Beyaz | 600 mm |  | 6.12 |  | 45.722 BTU | A++ |  | 1314 kWh | R-32 | 48.000 BTU | Inverter | Salon Tipi
https://www.epey.com/klima/daikin-alpha-42.html | https://www.epey.com/klima/daikin-alpha-42.html | Daikin Alpha 42 Salon Tipi Klima (42.000) (FVA125A) | Daikin Alpha 42 Salon Tipi Klima (42.000) (FVA125A) | 95 kg | 460 mm | 1100 mm | 52 dB | 69 dB | 870 mm | -20°C/18°C | -20°C/52°C |  | RZAG125NV1 | Hava Filtresi | Soğutma Isıtma Geçişi; Otomatik Fan Hızı; Enerji Göstergesi; Günlük Programlama; Haftalık Programlama; Hata Teşhis ve Koruma; Kablolu Kumanda; Merkezi Kontrol | 2 Yönlü (Yukarı-Aşağı) | Var | Ayarlanabilir Fan; Hava Akım Yön Ayarı; Nem Alma Modu; Turbo Mod; Uyku Modu; Zamanlayıcı; Auto Restart; Oda Havalandırma |  |  | 46.063 BTU | A+ |  | 4.15 | 3209 kWh | 350 mm | 1850 mm | 50 kg | 46 dB | 51 dB | 63 dB | Beyaz | 600 mm |  | 6.41 |  | 41.286 BTU | A++ |  | 1133 kWh | R-32 | 42.000 BTU | Inverter | Salon Tipi
https://www.epey.com/klima/daikin-alpha-36.html | https://www.epey.com/klima/daikin-alpha-36.html | Daikin Alpha 36 Salon Tipi Klima (36.000) (FVA100A) | Daikin Alpha 36 Salon Tipi Klima (36.000) (FVA100A) | 85 kg | 460 mm | 1100 mm | 50 dB | 66 dB | 870 mm | -20°C/18°C | -20°C/52°C |  | RZAG100NV1 | Hava Filtresi | Soğutma Isıtma Geçişi; Otomatik Fan Hızı; Enerji Göstergesi; Günlük Programlama; Haftalık Programlama; Hata Teşhis ve Koruma; Kablolu Kumanda; Merkezi Kontrol | 2 Yönlü (Yukarı-Aşağı) | Var | Ayarlanabilir Fan; Hava Akım Yön Ayarı; Nem Alma Modu; Turbo Mod; Uyku Modu; Zamanlayıcı; Auto Restart; Oda Havalandırma |  |  | 36.851 BTU | A+ |  | 4.2 | 2600 kWh | 350 mm | 1850 mm | 50 kg | 44 dB | 50 dB | 62 dB | Beyaz | 600 mm |  | 6 |  | 32.415 BTU | A+ |  | 554 kWh | R-32 | 36.000 BTU | Inverter | Salon Tipi
https://www.epey.com/klima/daikin-alpha-24.html | https://www.epey.com/klima/daikin-alpha-24.html | Daikin Alpha 24 Salon Tipi Klima (24.000) (FVA71A) | Daikin Alpha 24 Salon Tipi Klima (24.000) (FVA71A) | 81 kg | 460 mm | 1100 mm | 48 dB | 64 dB | 870 mm | -20°C/18°C | -20°C/52°C |  | RZAG71NV1 | Hava Filtresi | Soğutma Isıtma Geçişi; Otomatik Fan Hızı; Enerji Göstergesi; Günlük Programlama; Haftalık Programlama; Hata Teşhis ve Koruma; Kablolu Kumanda; Merkezi Kontrol | 2 Yönlü (Yukarı-Aşağı) | Var | Ayarlanabilir Fan; Hava Akım Yön Ayarı; Nem Alma Modu; Turbo Mod; Uyku Modu; Zamanlayıcı; Auto Restart; Oda Havalandırma |  |  | 25.591 BTU | A+ |  | 4.05 | 1625 kWh | 270 mm | 1850 mm | 42 kg | 38 dB | 43 dB | 55 dB | Beyaz | 600 mm |  | 6.34 |  | 23.202 BTU | A++ |  | 376 kWh | R-32 | 24.000 BTU | Inverter | Salon Tipi
https://www.epey.com/klima/vaillant-climavair-pure-24.html | https://www.epey.com/klima/vaillant-climavair-pure-24.html | Vaillant climaVAIR pure 24 Duvar Tipi Klima (24.000 BTU) | Vaillant climaVAIR pure 24 Duvar Tipi Klima (24.000 BTU) | 46 kg | 330 mm | 870 mm | 57 dB | 70 dB | 650 mm | -15°C/24°C | -15°C/48°C |  |  | Yıkanabilir Ön Filtre | Donma Koruması; Buz Çözme; I-Feel; Taze Hava Üfleme | 4 Yönlü |  | Ayarlanabilir Fan; Hava Akım Yön Ayarı; Nem Alma Modu; Turbo Mod; Uyku Modu; Zamanlayıcı; Enerji Tasarrufu; Auto Restart; Turbo Soğutma |  | 2.238 kW | 25.591 BTU | A+ |  | 4.3 |  | 210 mm | 998 mm | 11.5 kg | 32 dB |  | 65 dB | Beyaz | 345 mm |  | 6.9 | 2.306 kW | 23.884 BTU | A++ |  |  | R-32 | 24.000 BTU | Inverter | Duvar Tipi
https://www.epey.com/klima/vaillant-climavair-pure-18.html | https://www.epey.com/klima/vaillant-climavair-pure-18.html | Vaillant climaVAIR pure 18 Duvar Tipi Klima (18.000 BTU) | Vaillant climaVAIR pure 18 Duvar Tipi Klima (18.000 BTU) | 36.5 kg | 288 mm | 770 mm | 53 dB | 65 dB | 545 mm | -15°C/24°C | -15°C/48°C |  |  | Yıkanabilir Ön Filtre | Donma Koruması; Buz Çözme; I-Feel; Taze Hava Üfleme | 4 Yönlü |  | Ayarlanabilir Fan; Hava Akım Yön Ayarı; Nem Alma Modu; Turbo Mod; Uyku Modu; Zamanlayıcı; Enerji Tasarrufu; Auto Restart; Turbo Soğutma |  | 1.611 kW | 19.790 BTU | A+ |  | 4.3 |  | 210 mm | 988 mm | 11.5 kg | 32 dB |  | 60 dB | Beyaz | 345 mm |  | 7 | 1.648 kW | 18.084 BTU | A++ |  |  | R-32 | 18.000 BTU | Inverter | Duvar Tipi
https://www.epey.com/klima/vaillant-climavair-pure-12.html | https://www.epey.com/klima/vaillant-climavair-pure-12.html | Vaillant climaVAIR pure 12 Duvar Tipi Klima (12.000 BTU) | Vaillant climaVAIR pure 12 Duvar Tipi Klima (12.000 BTU) | 26 kg | 230 mm | 717 mm | 50 dB | 65 dB | 483 mm | -15°C/24°C | -10°C/48°C |  |  | Yıkanabilir Ön Filtre | Donma Koruması; Buz Çözme; I-Feel; Taze Hava Üfleme | 4 Yönlü |  | Ayarlanabilir Fan; Hava Akım Yön Ayarı; Nem Alma Modu; Turbo Mod; Uyku Modu; Zamanlayıcı; Enerji Tasarrufu; Auto Restart; Turbo Soğutma |  | 1.05 kW | 13.648 BTU | A+ |  | 4 |  | 189 mm | 837 mm | 8.5 kg | 26 dB |  | 59 dB | Beyaz | 308 mm |  | 6.6 | 1.085 kW | 11.942 BTU | A++ |  |  | R-32 | 12.000 BTU | Inverter | Duvar Tipi
https://www.epey.com/klima/haier-revive-plus-24.html | https://www.epey.com/klima/haier-revive-plus-24.html | Haier Revive Plus 24 Duvar Tipi Klima (24.000) (AS68RDAHRA-TR) | Haier Revive Plus 24 Duvar Tipi Klima (24.000) (AS68RDAHRA-TR) | 32.7 kg | 280 mm | 800 mm | 57 dB | 68 dB | 553 mm | -20°C/24°C | -20°C/43°C |  | 1U68MRAFRA-TR | Hava Filtresi | Sessiz Mod; Wi-Fi Kontrol; Kendi Kendini Temizleme; Buz Çözme; Hata Teşhis ve Koruma; I-Feel; LED Ekran; Sesli Kontrol; Uzun Mesafe Hava Akışı | 4 Yönlü | Var | Ayarlanabilir Fan; Hava Akım Yön Ayarı; Nem Alma Modu; Turbo Mod; Uyku Modu; Zamanlayıcı; Enerji Tasarrufu; Auto Restart; Ekonomik Mod; Turbo Soğutma |  | 1.74 kW | 21.500 BTU | A+ |  | 4 | 1610 kWh | 220 mm | 975 mm | 11.6 kg | 29 dB | 47 dB | 64 dB | Beyaz | 318 mm |  | 6.7 | 2 kW | 21.150 BTU | A++ |  | 324 kWh | R-32 | 24.000 BTU | Inverter | Duvar Tipi
https://www.epey.com/klima/haier-revive-plus-18.html | https://www.epey.com/klima/haier-revive-plus-18.html | Haier Revive Plus 18 Duvar Tipi Klima (18.000) (AS50RCBHRA-TR) | Haier Revive Plus 18 Duvar Tipi Klima (18.000) (AS50RCBHRA-TR) | 29.2 kg | 280 mm | 800 mm | 54 dB | 65 dB | 553 mm | -20°C/24°C | -20°C/43°C |  | 1U50MERFRA-TR | Hava Filtresi | Sessiz Mod; Wi-Fi Kontrol; Kendi Kendini Temizleme; Buz Çözme; Hata Teşhis ve Koruma; I-Feel; LED Ekran; Sesli Kontrol; Uzun Mesafe Hava Akışı | 4 Yönlü | Var | Ayarlanabilir Fan; Hava Akım Yön Ayarı; Nem Alma Modu; Turbo Mod; Uyku Modu; Zamanlayıcı; Enerji Tasarrufu; Auto Restart; Ekonomik Mod; Turbo Soğutma |  | 1.33 kW | 16.380 BTU | A+ |  | 4 | 1260 kWh | 212 mm | 875 mm | 10 kg | 28 dB | 44 dB | 60 dB | Beyaz | 304 mm |  | 6.3 | 1.71 kW | 16.380 BTU | A++ |  | 267 kWh | R-32 | 18.000 BTU | Inverter | Duvar Tipi
https://www.epey.com/klima/haier-revive-plus-9.html | https://www.epey.com/klima/haier-revive-plus-9.html | Haier Revive Plus 9 Duvar Tipi Klima (9.000) (AS25RBAHRA-TR) | Haier Revive Plus 9 Duvar Tipi Klima (9.000) (AS25RBAHRA-TR) | 21.5 kg | 245 mm | 700 mm | 50 dB | 62 dB | 544 mm | -20°C/24°C | -20°C/43°C |  | 1U25YESFRA-TR | Hava Filtresi | Sessiz Mod; Wi-Fi Kontrol; Kendi Kendini Temizleme; Buz Çözme; Hata Teşhis ve Koruma; I-Feel; LED Ekran; Sesli Kontrol; Uzun Mesafe Hava Akışı | 4 Yönlü | Var | Ayarlanabilir Fan; Hava Akım Yön Ayarı; Nem Alma Modu; Turbo Mod; Uyku Modu; Zamanlayıcı; Enerji Tasarrufu; Auto Restart; Ekonomik Mod; Turbo Soğutma |  | 0.78 kW | 9.895 BTU | A+ |  | 4 | 910 kWh | 199 mm | 805 mm | 8.8 kg | 19 dB | 38 dB | 57 dB | Beyaz | 292 mm |  | 6.5 | 0.84 kW | 9.215 BTU | A++ |  | 145 kWh | R-32 | 9.000 BTU | Inverter | Duvar Tipi
https://www.epey.com/klima/vestel-buzz-092.html | https://www.epey.com/klima/vestel-buzz-092.html | Vestel Buzz 092 Duvar Tipi Klima (9.000) | Vestel Buzz 092 Duvar Tipi Klima (9.000) | 21.4 kg | 300 mm | 815 mm |  | 62 dB | 532 mm | -15°C/24°C | -15°C/55°C | Vestel Buzz 092 Duvar Tipi Klima Kullanım Kılavuzu |  | İyonizer; Catechin Filtre; Toz Filtresi; Yıkanabilir Ön Filtre | Sessiz Mod; Wi-Fi Kontrol; Kendi Kendini Temizleme; Buz Çözme; Otomatik Fan Hızı; Hata Teşhis ve Koruma; I-Feel | 2 Yönlü (Yukarı-Aşağı) | Var | Ayarlanabilir Fan; Hava Akım Yön Ayarı; Nem Alma Modu; Turbo Mod; Uyku Modu; Zamanlayıcı; Enerji Tasarrufu; Auto Restart; Ekonomik Mod |  |  | 10.000 BTU | A+ |  | 4 | 700 kWh | 190 mm | 822 mm |  |  |  | 52 dB | Beyaz | 281 mm |  | 6.6 |  | 9.000 BTU | A++ |  | 133 kWh | R-32 | 9.000 BTU | Inverter | Duvar Tipi
https://www.epey.com/klima/viessmann-vitoclima-220-s-he-pro-9.html | https://www.epey.com/klima/viessmann-vitoclima-220-s-he-pro-9.html | Viessmann Vitoclima 220-S/HE Pro 9 Duvar Tipi Klima (9.000 BTU) (WS2025MEN3) | Viessmann Vitoclima 220-S/HE Pro 9 Duvar Tipi Klima (9.000 BTU) (WS2025MEN3) | 24.5 kg | 330 mm | 732 mm | 50 dB | 60 dB | 555 mm | -15°C/24°C | -15°C/43°C | Viessmann Vitoclima 220-S/HE Pro 9 Duvar Tipi Klima Kullanım Kılavuzu | OSW2025MEN3; W2025MEN3 | Hava Filtresi | Kendi Kendini Temizleme; Donma Koruması; Buz Çözme; Otomatik Fan Hızı; Çocuk Kilidi; Günlük Programlama; Hata Teşhis ve Koruma; I-Feel; LED Ekran; Program Hafızası; Sıcak Başlangıç | 2 Yönlü (Yukarı-Aşağı) | Var | Ayarlanabilir Fan; Hava Akım Yön Ayarı; Nem Alma Modu; Turbo Mod; Uyku Modu; Zamanlayıcı; Enerji Tasarrufu; Auto Restart; Ekonomik Mod; Oda Havalandırma; Turbo Soğutma |  | 0.7 kW | 9.550 BTU | A+ |  | 4.1 | 854 kWh | 185 mm | 698 mm | 7.5 kg | 22 dB | 38 dB | 55 dB | Beyaz | 250 mm |  | 6.6 | 0.7 kW | 8.530 BTU | A++ |  | 133 kWh | R-32 | 9.000 BTU | Inverter | Duvar Tipi
https://www.epey.com/klima/daikin-shira-eco-24-ftxp71n.html | https://www.epey.com/klima/daikin-shira-eco-24-ftxp71n.html | Daikin Shira Eco 24 Duvar Tipi Klima (24.000 BTU) (FTXP71N) | Daikin Shira Eco 24 Duvar Tipi Klima (24.000 BTU) (FTXP71N) |  | 373 mm | 870 mm | 52 dB | 66 dB | 734 mm | -15°C/18°C | -10°C/46°C | Daikin Shira Eco 24 Duvar Tipi Klima Kullanım Kılavuzu | FTXP71N2V1B; RXP71N5V1B | Alerjen Filtre; Hava Filtresi; Koku Giderici Filtre; Titanyum Apatit Filtre; Toz Filtresi | Wi-Fi Kontrol; Soğutma Isıtma Geçişi; İndirekt Hava Akımı; Hızlı Sıcaklık Değişimi; Otomatik Fan Hızı; Günlük Programlama; Hata Teşhis ve Koruma; Multi Sistem | 2 Yönlü (Yukarı-Aşağı) | Var | Ayarlanabilir Fan; Hava Akım Yön Ayarı; Nem Alma Modu; Turbo Mod; Uyku Modu; Zamanlayıcı; Enerji Tasarrufu; Auto Restart; Ekonomik Mod; Oda Havalandırma |  | 2.571 kW | 28.000 BTU | A+ |  | 4.04 | 2166 kWh | 263 mm | 990 mm |  | 32 dB | 46 dB | 62 dB | Beyaz | 295 mm |  | 6.2 | 2.689 kW | 24.200 BTU | A++ |  | 401 kWh | R-32 | 24.000 BTU | Inverter | Duvar Tipi
https://www.epey.com/klima/daikin-shira-eco-22.html | https://www.epey.com/klima/daikin-shira-eco-22.html | Daikin Shira Eco 22 Duvar Tipi Klima (22.000 BTU) (FTXP60N) | Daikin Shira Eco 22 Duvar Tipi Klima (22.000 BTU) (FTXP60N) |  | 373 mm | 870 mm | 49 dB | 63 dB | 734 mm | -15°C/18°C | -10°C/46°C | Daikin Shira Eco 22 Duvar Tipi Klima Kullanım Kılavuzu | FTXP60N2V1B; RXP60N5V1B | Alerjen Filtre; Hava Filtresi; Koku Giderici Filtre; Titanyum Apatit Filtre; Toz Filtresi | Wi-Fi Kontrol; Soğutma Isıtma Geçişi; İndirekt Hava Akımı; Hızlı Sıcaklık Değişimi; Otomatik Fan Hızı; Günlük Programlama; Hata Teşhis ve Koruma; Multi Sistem | 2 Yönlü (Yukarı-Aşağı) | Var | Ayarlanabilir Fan; Hava Akım Yön Ayarı; Nem Alma Modu; Turbo Mod; Uyku Modu; Zamanlayıcı; Enerji Tasarrufu; Auto Restart; Ekonomik Mod; Oda Havalandırma |  | 1.928 kW | 23.900 BTU | A+ |  | 4.12 | 1638 kWh | 263 mm | 990 mm |  | 30 dB | 45 dB | 60 dB | Beyaz | 295 mm |  | 6.82 | 1.824 kW | 20.500 BTU | A++ |  | 308 kWh | R-32 | 22.000 BTU | Inverter | Duvar Tipi
https://www.epey.com/klima/daikin-shira-eco-9-ftxp25n9.html | https://www.epey.com/klima/daikin-shira-eco-9-ftxp25n9.html | Daikin Shira Eco 9 Duvar Tipi Klima (9.000 BTU) (FTXP25N9) | Daikin Shira Eco 9 Duvar Tipi Klima (9.000 BTU) (FTXP25N9) |  | 275 mm | 658 mm | 46 dB | 60 dB | 550 mm | -15°C/18°C | -10°C/46°C | Daikin Shira Eco 9 Duvar Tipi Klima Kullanım Kılavuzu | FTXP25N5V1B9; RXP25N5V1B9 | Alerjen Filtre; Hava Filtresi; Koku Giderici Filtre; Titanyum Apatit Filtre; Toz Filtresi | Wi-Fi Kontrol; Soğutma Isıtma Geçişi; İndirekt Hava Akımı; Hızlı Sıcaklık Değişimi; Otomatik Fan Hızı; Günlük Programlama; Hata Teşhis ve Koruma; Multi Sistem | 2 Yönlü (Yukarı-Aşağı) | Var | Ayarlanabilir Fan; Hava Akım Yön Ayarı; Nem Alma Modu; Turbo Mod; Uyku Modu; Zamanlayıcı; Enerji Tasarrufu; Auto Restart; Ekonomik Mod; Oda Havalandırma |  | 0.69 kW | 10.236 BTU | A++ |  | 4.65 | 728 kWh | 225 mm | 770 mm |  | 19 dB | 39 dB | 55 dB | Beyaz | 286 mm |  | 6.92 | 0.65 kW | 8.500 BTU | A++ |  | 126 kWh | R-32 | 9.000 BTU | Inverter | Duvar Tipi
https://www.epey.com/klima/daikin-sensira-9.html | https://www.epey.com/klima/daikin-sensira-9.html | Daikin Sensira 9 Duvar Tipi Klima (9.000 BTU) (FTXF25E) | Daikin Sensira 9 Duvar Tipi Klima (9.000 BTU) (FTXF25E) | 24 kg | 343 mm | 740 mm | 46 dB | 60 dB | 556 mm | -15°C/18°C | -10°C/48°C | Daikin Sensira 9 Duvar Tipi Klima Kullanım Kılavuzu | FTXF25E5V1B; RXF25E5V1B | Hava Filtresi | Soğutma Isıtma Geçişi; İndirekt Hava Akımı; Hızlı Sıcaklık Değişimi; Otomatik Fan Hızı; Günlük Programlama; Hata Teşhis ve Koruma | 2 Yönlü (Yukarı-Aşağı) | Var | Ayarlanabilir Fan; Hava Akım Yön Ayarı; Nem Alma Modu; Turbo Mod; Uyku Modu; Zamanlayıcı; Enerji Tasarrufu; Auto Restart; Ekonomik Mod; Oda Havalandırma |  | 0.77 kW | 9.554 BTU | A+ |  | 4.2 | 801 kWh | 225 mm | 770 mm |  | 20 dB | 40 dB | 54 dB | Beyaz | 286 mm |  | 6.5 | 0.779 kW | 8.530 BTU | A++ |  | 135 kWh | R-32 | 9.000 BTU | Inverter | Duvar Tipi
https://www.epey.com/klima/daikin-stylish-18-ftxa50bb.html | https://www.epey.com/klima/daikin-stylish-18-ftxa50bb.html | Daikin Stylish 18 Duvar Tipi Klima (18.000) (FTXA50BB) | Daikin Stylish 18 Duvar Tipi Klima (18.000) (FTXA50BB) | 32 kg | 350 mm | 840 mm | 46 dB | 59 dB | 550 mm | -15°C/18°C | -10°C/46°C | Daikin Stylish 18 Duvar Tipi Klima Kullanım Kılavuzu | FTXA50B2V1BB; RXA50B5V1B | Alerjen Filtre; Hava Filtresi; Koku Giderici Filtre; Titanyum Apatit Filtre; Toz Filtresi | Wi-Fi Kontrol; Soğutma Isıtma Geçişi; İndirekt Hava Akımı; Otomatik Fan Hızı; Enerji Göstergesi; Akıllı Göz; Günlük Programlama; Haftalık Programlama; Hareket Algılama; Hata Teşhis ve Koruma; Kablolu Kumanda; Merkezi Kontrol; Multi Sistem; 3D Hava Üfleme | 4 Yönlü | Var | Ayarlanabilir Fan; Hava Akım Yön Ayarı; Nem Alma Modu; Turbo Mod; Uyku Modu; Zamanlayıcı; Enerji Tasarrufu; Auto Restart; Ekonomik Mod; Oda Havalandırma |  | 1.45 kW | 19.790 BTU | A++ |  | 4.6 | 1217 kWh | 189 mm | 798 mm | 12 kg | 19 dB | 40 dB | 60 dB | Siyah | 295 mm |  | 7.33 | 1.36 kW | 17.060 BTU | A++ |  | 239 kWh | R-32 | 18.000 BTU | Inverter | Duvar Tipi
https://www.epey.com/klima/daikin-stylish-18.html | https://www.epey.com/klima/daikin-stylish-18.html | Daikin Stylish 18 Duvar Tipi Klima (18.000) (FTXA50AW) | Daikin Stylish 18 Duvar Tipi Klima (18.000) (FTXA50AW) | 32 kg | 350 mm | 840 mm | 46 dB | 59 dB | 550 mm | -15°C/18°C | -10°C/46°C | Daikin Stylish 18 Duvar Tipi Klima Kullanım Kılavuzu | FTXA50A2V1BW; RXA50B5V1B | Alerjen Filtre; Hava Filtresi; Koku Giderici Filtre; Titanyum Apatit Filtre; Toz Filtresi | Wi-Fi Kontrol; Soğutma Isıtma Geçişi; İndirekt Hava Akımı; Otomatik Fan Hızı; Enerji Göstergesi; Akıllı Göz; Günlük Programlama; Haftalık Programlama; Hareket Algılama; Hata Teşhis ve Koruma; Kablolu Kumanda; Merkezi Kontrol; Multi Sistem; 3D Hava Üfleme | 4 Yönlü | Var | Ayarlanabilir Fan; Hava Akım Yön Ayarı; Nem Alma Modu; Turbo Mod; Uyku Modu; Zamanlayıcı; Enerji Tasarrufu; Auto Restart; Ekonomik Mod; Oda Havalandırma |  | 1.45 kW | 19.790 BTU | A++ |  | 4.6 | 1217 kWh | 189 mm | 798 mm | 12 kg | 19 dB | 40 dB | 60 dB | Beyaz | 295 mm |  | 7.33 | 1.36 kW | 17.060 BTU | A++ |  | 239 kWh | R-32 | 18.000 BTU | Inverter | Duvar Tipi
https://www.epey.com/klima/daikin-stylish-12-ftxa35bb.html | https://www.epey.com/klima/daikin-stylish-12-ftxa35bb.html | Daikin Stylish 12 Duvar Tipi Klima (12.000) (FTXA35BB) | Daikin Stylish 12 Duvar Tipi Klima (12.000) (FTXA35BB) | 32 kg | 350 mm | 840 mm | 49 dB | 61 dB | 550 mm | -15°C/18°C | -10°C/46°C | Daikin Stylish 12 Duvar Tipi Klima Kullanım Kılavuzu | FTXA35B2V1BB; RXA35A5V1B9 | Alerjen Filtre; Hava Filtresi; Koku Giderici Filtre; Titanyum Apatit Filtre; Toz Filtresi | Wi-Fi Kontrol; Soğutma Isıtma Geçişi; İndirekt Hava Akımı; Otomatik Fan Hızı; Enerji Göstergesi; Akıllı Göz; Günlük Programlama; Haftalık Programlama; Hareket Algılama; Hata Teşhis ve Koruma; Kablolu Kumanda; Merkezi Kontrol; Multi Sistem; 3D Hava Üfleme | 4 Yönlü | Var | Ayarlanabilir Fan; Hava Akım Yön Ayarı; Nem Alma Modu; Turbo Mod; Uyku Modu; Zamanlayıcı; Enerji Tasarrufu; Auto Restart; Ekonomik Mod; Oda Havalandırma |  | 0.99 kW | 13.648 BTU | A+++ |  | 5.15 | 680 kWh | 189 mm | 798 mm | 12 kg | 19 dB | 41 dB | 60 dB | Siyah | 295 mm |  | 8.73 | 0.78 kW | 11.601 BTU | A+++ |  | 136 kWh | R-32 | 12.000 BTU | Inverter | Duvar Tipi
https://www.epey.com/klima/daikin-stylish-12.html | https://www.epey.com/klima/daikin-stylish-12.html | Daikin Stylish 12 Duvar Tipi Klima (12.000) (FTXA35AW) | Daikin Stylish 12 Duvar Tipi Klima (12.000) (FTXA35AW) | 32 kg | 350 mm | 840 mm | 49 dB | 61 dB | 550 mm | -15°C/18°C | -10°C/46°C | Daikin Stylish 12 Duvar Tipi Klima Kullanım Kılavuzu | FTXA35A2V1BW; RXA35A5V1B9 | Alerjen Filtre; Hava Filtresi; Koku Giderici Filtre; Titanyum Apatit Filtre; Toz Filtresi | Wi-Fi Kontrol; Soğutma Isıtma Geçişi; İndirekt Hava Akımı; Otomatik Fan Hızı; Enerji Göstergesi; Akıllı Göz; Günlük Programlama; Haftalık Programlama; Hareket Algılama; Hata Teşhis ve Koruma; Kablolu Kumanda; Merkezi Kontrol; Multi Sistem; 3D Hava Üfleme | 4 Yönlü | Var | Ayarlanabilir Fan; Hava Akım Yön Ayarı; Nem Alma Modu; Turbo Mod; Uyku Modu; Zamanlayıcı; Enerji Tasarrufu; Auto Restart; Ekonomik Mod; Oda Havalandırma |  | 0.99 kW | 13.648 BTU | A+++ |  | 5.15 | 680 kWh | 189 mm | 798 mm | 12 kg | 19 dB | 41 dB | 60 dB | Beyaz | 295 mm |  | 8.73 | 0.78 kW | 11.601 BTU | A+++ |  | 136 kWh | R-32 | 12.000 BTU | Inverter | Duvar Tipi
https://www.epey.com/klima/daikin-zeta-shira-plus-9.html | https://www.epey.com/klima/daikin-zeta-shira-plus-9.html | Daikin Zeta Shira Plus 9 Duvar Tipi Klima (9.000 BTU) (FTXM25A) | Daikin Zeta Shira Plus 9 Duvar Tipi Klima (9.000 BTU) (FTXM25A) | 36 kg | 367 mm | 923 mm | 46 dB | 58 dB | 610 mm | -21°C/18°C | -10°C/50°C | Daikin Zeta Shira Plus 9 Duvar Tipi Klima Kullanım Kılavuzu | FTXM25A5V1B; RXM25A5V1B | Alerjen Filtre; Hava Filtresi; Koku Giderici Filtre; Titanyum Apatit Filtre | Wi-Fi Kontrol; Soğutma Isıtma Geçişi; İndirekt Hava Akımı; Otomatik Fan Hızı; Akıllı Göz; Günlük Programlama; Haftalık Programlama; Hareket Algılama; Hata Teşhis ve Koruma; Kablolu Kumanda; Merkezi Kontrol; Multi Sistem; Ultra Isıtma; 3D Hava Üfleme | 4 Yönlü | Var | Ayarlanabilir Fan; Hava Akım Yön Ayarı; Nem Alma Modu; Turbo Mod; Uyku Modu; Zamanlayıcı; Enerji Tasarrufu; Auto Restart; Ekonomik Mod; Oda Havalandırma |  | 0.5 kW | 9.554 BTU | A+++ |  | 5.2 | 647 kWh | 252 mm | 804 mm | 11.5 kg | 19 dB | 41 dB | 58 dB | Beyaz | 298 mm |  | 9.47 | 0.48 kW | 8.530 BTU | A+++ |  | 92 kWh | R-32 | 9.000 BTU | Inverter | Duvar Tipi
https://www.epey.com/klima/daikin-zeta-shira-plus-7.html | https://www.epey.com/klima/daikin-zeta-shira-plus-7.html | Daikin Zeta Shira Plus 7 Duvar Tipi Klima (7.000 BTU) (FTXM20A) | Daikin Zeta Shira Plus 7 Duvar Tipi Klima (7.000 BTU) (FTXM20A) | 36 kg | 367 mm | 923 mm | 46 dB | 58 dB | 610 mm | -21°C/18°C | -10°C/50°C | Daikin Zeta Shira Plus 7 Duvar Tipi Klima Kullanım Kılavuzu | FTXM20A5V1B; RXM20A5V1B | Alerjen Filtre; Hava Filtresi; Koku Giderici Filtre; Titanyum Apatit Filtre | Wi-Fi Kontrol; Soğutma Isıtma Geçişi; İndirekt Hava Akımı; Otomatik Fan Hızı; Akıllı Göz; Günlük Programlama; Haftalık Programlama; Hareket Algılama; Hata Teşhis ve Koruma; Kablolu Kumanda; Merkezi Kontrol; Multi Sistem; Ultra Isıtma; 3D Hava Üfleme | 4 Yönlü | Var | Ayarlanabilir Fan; Hava Akım Yön Ayarı; Nem Alma Modu; Turbo Mod; Uyku Modu; Zamanlayıcı; Enerji Tasarrufu; Auto Restart; Ekonomik Mod; Oda Havalandırma |  | 0.5 kW | 8.530 BTU | A+++ |  | 5.2 | 619 kWh | 252 mm | 804 mm | 11.5 kg | 19 dB | 41 dB | 58 dB | Beyaz | 298 mm |  | 9.47 | 0.37 kW | 6.824 BTU | A+++ |  | 74 kWh | R-32 | 7.000 BTU | Inverter | Duvar Tipi
https://www.epey.com/klima/altus-alk-1250.html | https://www.epey.com/klima/altus-alk-1250.html | Altus ALK 1250 Duvar Tipi Klima (12.000) | Altus ALK 1250 Duvar Tipi Klima (12.000) | 28.3 kg | 230 mm | 717 mm |  | 55 dB | 483 mm | -15°C/24°C | -10°C/48°C |  |  | Alerjen Filtre; Koku Giderici Filtre; Toz Filtresi | Hava Temizleme; Buz Çözme; İndirekt Hava Akımı; Otomatik Fan Hızı; Sıcak Başlangıç | 2 Yönlü (Yukarı-Aşağı) |  | Ayarlanabilir Fan; Hava Akım Yön Ayarı; Nem Alma Modu; Turbo Mod; Uyku Modu; Zamanlayıcı; Enerji Tasarrufu; Auto Restart |  | 1.05 kW | 12.800 BTU | A+ |  | 4.0 |  |  |  | 9.9 kg |  |  | 26 dB | Beyaz |  |  | 6.6 | 1.15 kW | 12.000 BTU | A++ |  |  | R-32 | 12.000 BTU | Inverter | Duvar Tipi
https://www.epey.com/klima/dijitsu-djt9000.html | https://www.epey.com/klima/dijitsu-djt9000.html | Dijitsu DJT9000 Duvar Tipi Klima (9.000) | Dijitsu DJT9000 Duvar Tipi Klima (9.000) | 23.2 kg | 270 mm | 720 mm |  | 60 dB | 495 mm |  |  |  |  | Hava Filtresi |  |  |  | Ayarlanabilir Fan; Hava Akım Yön Ayarı; Nem Alma Modu; Turbo Mod; Uyku Modu; Zamanlayıcı |  | 0.789 kW | 10.000 BTU | A+ |  | 4 |  | 194 mm | 715 mm | 7 kg |  |  | 50 dB | Beyaz | 285 mm |  | 6.2 | 0.799 kW | 9.000 BTU | A++ |  |  | R-32 | 9.000 BTU | Inverter | Duvar Tipi
https://www.epey.com/klima/grundig-gac-12003.html | https://www.epey.com/klima/grundig-gac-12003.html | Grundig GAC 12003 Duvar Tipi Klima (12.000) | Grundig GAC 12003 Duvar Tipi Klima (12.000) | [10 empty] | Toz Filtresi; Yıkanabilir Ön Filtre | Sessiz Mod; Kendi Kendini Temizleme; Buz Çözme; İndirekt Hava Akımı; Enerji Göstergesi; Aktif Enerji Kontrolü; Sıcak Başlangıç; Taze Hava Üfleme | 2 Yönlü (Yukarı-Aşağı) | Var | Ayarlanabilir Fan; Hava Akım Yön Ayarı; Nem Alma Modu; Turbo Mod; Uyku Modu; Zamanlayıcı; Auto Restart |  |  | 12.000 BTU | A++ | [9 empty] | Beyaz |  |  |  |  | 12.000 BTU | A++ |  |  |  | 12.000 BTU | Inverter | Duvar Tipi
https://www.epey.com/klima/toshiba-seiya-plus-12.html | https://www.epey.com/klima/toshiba-seiya-plus-12.html | Toshiba Seiya Plus 12 Duvar Tipi Klima (12.000) (13E2KVG-TR-M) | Toshiba Seiya Plus 12 Duvar Tipi Klima (12.000) (13E2KVG-TR-M) | 22 kg | 240 mm | 660 mm | 56 dB | 62 dB | 530 mm | -15°C/24°C | -15°C/46°C | Toshiba Seiya Plus 12 Duvar Tipi Klima Kullanım Kılavuzu | RAS-13E2AVG-TR; RAS-13E2KVG-TR | PM2.5 Filtre; Toshiba Ultra Fresh Filtre | Sessiz Mod; Donma Koruması; Buz Çözme; Otomatik Fan Hızı; Enerji Göstergesi; Program Hafızası; Sesli Kontrol | 2 Yönlü (Yukarı-Aşağı) | Var | Ayarlanabilir Fan; Hava Akım Yön Ayarı; Nem Alma Modu; Turbo Mod; Uyku Modu; Zamanlayıcı; Enerji Tasarrufu; Ekonomik Mod |  |  | 12.283 BTU | A++ |  | 4.6 | 822 kWh | 225 mm | 770 mm | 9 kg | 20 dB | 42 dB | 55 dB | Beyaz | 288 mm |  | 7 |  | 11.260 BTU | A++ |  | 165 kWh | R-32 | 12.000 BTU | Inverter | Duvar Tipi
https://www.epey.com/klima/vestel-st4802.html | https://www.epey.com/klima/vestel-st4802.html | Vestel ST4802 Salon Tipi Klima | Vestel ST4802 Salon Tipi Klima | 85 kg | 340 mm | 950 mm |  | 62 dB | 1050 mm | -15°C/24°C | -15°C/48°C | Vestel ST4802 Salon Tipi Klima Kullanım Kılavuzu |  | Toz Filtresi; Yıkanabilir Ön Filtre | Buz Çözme; Otomatik Fan Hızı; I-Feel | 2 Yönlü (Yukarı-Aşağı) |  | Ayarlanabilir Fan; Hava Akım Yön Ayarı; Nem Alma Modu; Turbo Mod; Uyku Modu; Zamanlayıcı; Enerji Tasarrufu; Auto Restart |  |  | 50.000 BTU | A |  | 3.72 |  | 380 mm | 580 mm | 52 kg |  |  | 52 dB | Beyaz | 1870 mm |  | 5.89 |  | 48.000 BTU | A+ |  |  | R-32 | 48.000 BTU | Inverter | Salon Tipi
https://www.epey.com/klima/samsung-ac100bnpdkh-tk.html | https://www.epey.com/klima/samsung-ac100bnpdkh-tk.html | Samsung AC100BNPDKH/TK Salon Tipi Klima (36.000) | Samsung AC100BNPDKH/TK Salon Tipi Klima (36.000) | 72.5 kg | 330 mm | 940 mm | 55 dB | 70 dB | 998 mm | -20°C/24°C | -15°C/50°C | Samsung AC100BNPDKH/TK Salon Tipi Klima Kullanım Kılavuzu | AC100BXPDKH/TK | Hava Filtresi | Uzun Mesafe Hava Akışı |  |  | Ayarlanabilir Fan; Hava Akım Yön Ayarı; Nem Alma Modu; Turbo Mod; Uyku Modu; Zamanlayıcı |  | 3.39 kW | 38.200 BTU | A+ |  | 4.2 |  | 400 mm | 610 mm | 43 kg | 41 dB | 47 dB | 60 dB | Beyaz | 1850 mm |  | 6.1 | 3.5 kW | 34.100 BTU | A++ |  |  | R410A | 36.000 BTU | Inverter | Salon Tipi
https://www.epey.com/klima/sigma-sgm60invsma.html | https://www.epey.com/klima/sigma-sgm60invsma.html | Sigma SGM60INVSMA Salon Tipi Klima (60.000 BTU) | Sigma SGM60INVSMA Salon Tipi Klima (60.000 BTU) | 91 kg | 340 mm | 948 mm | 60 dB |  | 1250 mm | -15°C/24°C | 10°C/46°C |  |  | Premium Filtre; Toz Filtresi | Buz Çözme; Otomatik Fan Hızı; Çocuk Kilidi; Günlük Programlama; Haftalık Programlama; Hata Teşhis ve Koruma; Program Hafızası; Uzun Mesafe Hava Akışı; 3D Hava Üfleme | 4 Yönlü | Var | Ayarlanabilir Fan; Hava Akım Yön Ayarı; Nem Alma Modu; Turbo Mod; Uyku Modu; Zamanlayıcı |  | 4.29 kW | 52.886 BTU | A |  | 3.4 |  | 350 mm | 600 mm | 57 kg | 48 dB | 54 dB |  | Beyaz | 1850 mm |  | 5.1 | 4.24 kW | 46.403 BTU | A |  |  | R410A | 60.000 BTU | Inverter | Salon Tipi
https://www.epey.com/klima/olefini-irigoni-9.html | https://www.epey.com/klima/olefini-irigoni-9.html | Olefini Irigoni 9 Duvar Tipi Klima (9.000) (OLE-09DIH) | Olefini Irigoni 9 Duvar Tipi Klima (9.000) (OLE-09DIH) | 21.8 kg | 245 mm | 700 mm | 50 dB | 62 dB | 544 mm | -15°C/24°C | -10°C/43°C |  |  | Antibakteriyel Filtre; Toz Filtresi; Yıkanabilir Ön Filtre | Kendi Kendini Temizleme; Buz Çözme; Günlük Programlama; Hata Teşhis ve Koruma; I-Feel; Multi Sistem; Program Hafızası; 3D Hava Üfleme | 2 Yönlü (Yukarı-Aşağı) | Var | Ayarlanabilir Fan; Hava Akım Yön Ayarı; Nem Alma Modu; Turbo Mod; Uyku Modu; Zamanlayıcı; Enerji Tasarrufu; Auto Restart |  | 0.87 kW | 9.550 BTU | A+ |  | 4 |  | 190 mm | 708 mm | 7.4 kg | 24 dB | 38 dB | 54 dB | Beyaz | 263 mm |  | 6.1 | 0.83 kW | 8.530 BTU | A++ |  |  | R-32 | 9.000 BTU | Inverter | Duvar Tipi
https://www.epey.com/klima/fujiplus-akira-12.html | https://www.epey.com/klima/fujiplus-akira-12.html | FujiPlus Akira 12 Duvar Tipi Klima (12.000) (FP-12TI) | FujiPlus Akira 12 Duvar Tipi Klima (12.000) (FP-12TI) | 24 kg | 290 mm | 777 mm | 50 dB | 60 dB | 498 mm |  |  |  | FP-12TD; FP-12TSD; FP-12TSI | Toz Filtresi; Yıkanabilir Ön Filtre |  |  |  | Ayarlanabilir Fan; Hava Akım Yön Ayarı; Nem Alma Modu; Turbo Mod; Uyku Modu; Zamanlayıcı; Enerji Tasarrufu |  | 0.922 kW | 11.669 BTU | A+ |  | 4 | 714 kWh | 201 mm | 777 mm | 8 kg | 22 dB | 40 dB | 50 dB | Beyaz; Siyah | 250 mm |  | 6.1 | 1.13 kW | 11.601 BTU | A++ |  | 195 kWh | R-32 | 12.000 BTU | Inverter | Duvar Tipi
https://www.epey.com/klima/beko-74826.html | https://www.epey.com/klima/beko-74826.html | Beko 74826 Salon Tipi Klima | Beko 74826 Salon Tipi Klima | 91.5 kg | 415 mm | 952 mm | 65 dB |  | 1333 mm | -15°C/24°C | -15°C/50°C | Beko 74826 Salon Tipi Klima Kullanım Kılavuzu |  | Toz Filtresi; Yıkanabilir Ön Filtre; Yüksek Yoğunluklu Filtre | Kendi Kendini Temizleme; Buz Çözme; Hızlı Sıcaklık Değişimi; Dijital Kumanda; Günlük Programlama; LED Ekran | 4 Yönlü |  | Ayarlanabilir Fan; Hava Akım Yön Ayarı; Nem Alma Modu; Turbo Mod; Uyku Modu; Zamanlayıcı; Enerji Tasarrufu; Auto Restart; Turbo Soğutma |  | 5.1 kW | 57.000 BTU | A+ |  | 4 | 3500 kWh | 456 mm | 629 mm | 59 kg | 51.5 dB |  |  | Beyaz | 1935 mm |  | 6.1 | 4.9 kW | 48.000 BTU | A++ |  | 809 kWh | R-32 | 48.000 BTU | Inverter | Salon Tipi
https://www.epey.com/klima/daikin-emura-iii-9.html | https://www.epey.com/klima/daikin-emura-iii-9.html | Daikin Emura III 9 Duvar Tipi Klima (9.000 BTU) (FTXJ25A) | Daikin Emura III 9 Duvar Tipi Klima (9.000 BTU) (FTXJ25A) | 32 kg | 350 mm | 840 mm | 47 dB | 59 dB | 552 mm | -20°C/24°C | -10°C/50°C | Daikin Emura III 9 Duvar Tipi Klima Kullanım Kılavuzu | FTXJ25AB; FTXJ25AS | İyonizer; Gümüş İyon; Hava Filtresi; Titanyum Apatit Filtre; Toz Filtresi | Wi-Fi Kontrol; Soğutma Isıtma Geçişi; İndirekt Hava Akımı; Otomatik Fan Hızı; Akıllı Göz; Dijital Kumanda; Günlük Programlama; Haftalık Programlama; Hareket Algılama; Hata Teşhis ve Koruma; Multi Sistem; Sesli Kontrol; Taze Hava Üfleme; 3D Hava Üfleme | 4 Yönlü | Var | Ayarlanabilir Fan; Hava Akım Yön Ayarı; Nem Alma Modu; Turbo Mod; Uyku Modu; Zamanlayıcı; Enerji Tasarrufu; Auto Restart; Ekonomik Mod |  | 0.56 kW | 9.554 BTU | A+++ |  | 5.15 | 666 kWh | 212 mm | 900 mm | 12 kg | 19 dB | 40 dB | 57 dB | Beyaz; Gümüş; Siyah | 305 mm |  | 8.74 | 0.56 kW | 8.530 BTU | A+++ |  | 100 kWh | R-32 | 9.000 BTU | Inverter | Duvar Tipi
https://www.epey.com/klima/daikin-emura-iii-7.html | https://www.epey.com/klima/daikin-emura-iii-7.html | Daikin Emura III 7 Duvar Tipi Klima (7.000 BTU) (FTXJ20A) | Daikin Emura III 7 Duvar Tipi Klima (7.000 BTU) (FTXJ20A) | 32 kg | 350 mm | 840 mm | 47 dB | 59 dB | 552 mm | -20°C/24°C | -10°C/50°C | Daikin Emura III 7 Duvar Tipi Klima Kullanım Kılavuzu | FTXJ20AB; FTXJ20AS | İyonizer; Gümüş İyon; Hava Filtresi; Titanyum Apatit Filtre; Toz Filtresi | Wi-Fi Kontrol; Soğutma Isıtma Geçişi; İndirekt Hava Akımı; Otomatik Fan Hızı; Akıllı Göz; Dijital Kumanda; Günlük Programlama; Haftalık Programlama; Hareket Algılama; Hata Teşhis ve Koruma; Multi Sistem; Sesli Kontrol; Taze Hava Üfleme; 3D Hava Üfleme | 4 Yönlü | Var | Ayarlanabilir Fan; Hava Akım Yön Ayarı; Nem Alma Modu; Turbo Mod; Uyku Modu; Zamanlayıcı; Enerji Tasarrufu; Auto Restart; Ekonomik Mod |  | 0.5 kW | 8.530 BTU | A+++ |  | 5.15 | 652 kWh | 212 mm | 900 mm | 12 kg | 19 dB | 39 dB | 57 dB | Beyaz; Gümüş; Siyah | 305 mm |  | 8.75 | 0.43 kW | 6.830 BTU | A+++ |  | 80 kWh | R-32 | 7.000 BTU | Inverter | Duvar Tipi
https://www.epey.com/klima/siemens-as12xvw30n.html | https://www.epey.com/klima/siemens-as12xvw30n.html | Siemens AS12XVW30N Duvar Tipi Klima (12.000) | Siemens AS12XVW30N Duvar Tipi Klima (12.000) |  | 270 mm | 720 mm | 55 dB |  | 495 mm |  |  |  |  | Bio Filtre; Cold Catalyst Filtre; Yüksek Yoğunluklu Filtre | Sessiz Mod; Kendi Kendini Temizleme; Donma Koruması; I-Feel | 2 Yönlü (Yukarı-Aşağı) | Var | Ayarlanabilir Fan; Hava Akım Yön Ayarı; Nem Alma Modu; Turbo Mod; Uyku Modu; Zamanlayıcı; Enerji Tasarrufu |  |  | 13.000 BTU | A+ |  |  |  | 194 mm | 805 mm |  | 24 dB | 63 dB |  | Beyaz | 285 mm |  | 6.1 |  | 12.000 BTU | A++ |  |  | R-32 | 12.000 BTU | Inverter | Duvar Tipi
https://www.epey.com/klima/lg-dualcool-plus-9.html | https://www.epey.com/klima/lg-dualcool-plus-9.html | LG DualCool Plus 9 Duvar Tipi Klima (9.000 BTU) (PC09SQ) | LG DualCool Plus 9 Duvar Tipi Klima (9.000 BTU) (PC09SQ) | 25.1 kg | 230 mm | 717 mm | 50 dB | 65 dB | 483 mm | -10°C/24°C | -10°C/48°C | LG DualCool Plus 9 Duvar Tipi Klima Kullanım Kılavuzu |  | Hava Filtresi; Yıkanabilir Ön Filtre | Sessiz Mod; Wi-Fi Kontrol; Kendi Kendini Temizleme; Yapay Zeka; Eko Soğutma Modu; Buz Çözme; Otomatik Fan Hızı; Dual Inverter; Otomatik Kapanma | 4 Yönlü | Var | Ayarlanabilir Fan; Hava Akım Yön Ayarı; Nem Alma Modu; Turbo Mod; Uyku Modu; Zamanlayıcı; Enerji Tasarrufu; Auto Restart; Ekonomik Mod |  | 0.8 kW | 11.268 BTU | A+ |  | 4 | 875 kWh | 189 mm | 837 mm | 8.7 kg | 19 dB | 45 dB | 59 dB | Beyaz | 308 mm |  | 7 | 0.656 kW | 8.536 BTU | A++ |  | 125 kWh | R-32 | 9.000 BTU | Inverter | Duvar Tipi
https://www.epey.com/klima/arcelik-aecca-480-aecca-481.html | https://www.epey.com/klima/arcelik-aecca-480-aecca-481.html | Arçelik AECCA 480/AECCA 481 Kaset Tipi Klima | Arçelik AECCA 480/AECCA 481 Kaset Tipi Klima | 108 kg | 368 mm | 940 mm | 59 dB | 68 dB | 1366 mm | -15°C/24°C | -10°C/52°C | Arçelik AECCA 480/AECCA 481 Kaset Tipi Klima Kullanım Kılavuzu |  | Hava Filtresi | Buz Çözme; Otomatik Fan Hızı; Günlük Programlama; LCD Ekran; Sıcak Başlangıç | 2 Yönlü (Yukarı-Aşağı) |  | Ayarlanabilir Fan; Hava Akım Yön Ayarı; Nem Alma Modu; Turbo Mod; Uyku Modu; Zamanlayıcı; Auto Restart |  | 4.57 kW | 52.000 BTU | A+ |  | 4 |  | 950 mm | 950 mm | 26.5 kg |  | 53 dB | 63 dB | Beyaz | 550 mm |  | 6.1 | 4.95 kW | 47.768 BTU | A++ |  |  | R410A | 48.000 BTU | Inverter | Kaset Tipi
https://www.epey.com/klima/samsung-ac071mn4pkh-tk.html | https://www.epey.com/klima/samsung-ac071mn4pkh-tk.html | Samsung AC071MN4PKH/TK Kaset Tipi Klima | Samsung AC071MN4PKH/TK Kaset Tipi Klima | 53 kg | 310 mm | 880 mm | 51 dB | 65 dB | 798 mm | -20°C/24°C | -15°C/50°C |  |  | Hava Filtresi | 3D Hava Üfleme | Dairesel |  | Ayarlanabilir Fan; Hava Akım Yön Ayarı; Nem Alma Modu; Turbo Mod; Uyku Modu; Zamanlayıcı |  | 2.4 kW | 27.297 BTU | A+ |  | 4.1 |  | 947 mm | 947 mm | 20.2 kg | 29 dB | 36 dB | 53 dB | Beyaz | 281 mm |  | 6.2 | 2.49 kW | 24.226 BTU | A++ |  |  | R410A | 24.000 BTU | Inverter | Kaset Tipi
https://www.epey.com/klima/bosch-climate-5000-sci-48-cas.html | https://www.epey.com/klima/bosch-climate-5000-sci-48-cas.html | Bosch Climate 5000 SCI 48 CAS Kaset Tipi Klima (48.000 BTU) | Bosch Climate 5000 SCI 48 CAS Kaset Tipi Klima (48.000 BTU) | 108.1 kg | 410 mm | 952 mm | 65 dB |  | 1333 mm | -15°C/24°C | -15°C/50°C |  |  | Hava Filtresi | Taze Hava Üfleme | Dairesel |  | Ayarlanabilir Fan; Hava Akım Yön Ayarı; Nem Alma Modu; Turbo Mod; Uyku Modu; Zamanlayıcı |  | 5.355 kW | 55.000 BTU | A+ |  | 4 |  | 840 mm | 840 mm | 29 kg | 49 dB | 52 dB |  | Beyaz | 287 mm |  | 5.6 | 5.39 kW | 48.000 BTU | A+ |  |  | R410A | 48.000 BTU | Inverter | Kaset Tipi
https://www.epey.com/klima/sigma-sgm24invcmd.html | https://www.epey.com/klima/sigma-sgm24invcmd.html | Sigma SGM24INVCMD Kaset Tipi Klima (24.000) | Sigma SGM24INVCMD Kaset Tipi Klima (24.000) | 45 kg | 353 mm | 890 mm | 54 dB |  | 697 mm | -15°C/24°C | -10°C/46°C |  |  | Hava Filtresi | Buz Çözme; Çocuk Kilidi; Hata Teşhis ve Koruma | Dairesel | Var | Ayarlanabilir Fan; Hava Akım Yön Ayarı; Nem Alma Modu; Turbo Mod; Uyku Modu; Zamanlayıcı; Enerji Tasarrufu; Auto Restart |  | 2.08 kW | 24.908 BTU | A |  | 3.8 |  | 840 mm | 840 mm | 35 kg | 35 dB | 42 dB |  | Beyaz | 204 mm |  | 6.1 | 2.13 kW | 23.202 BTU | A++ |  |  | R-32 | 24.000 BTU | Inverter | Kaset Tipi
https://www.epey.com/klima/sigma-sgm48invcmd.html | https://www.epey.com/klima/sigma-sgm48invcmd.html | Sigma SGM48INVCMD Kaset Tipi Klima (48.000) | Sigma SGM48INVCMD Kaset Tipi Klima (48.000) | 83 kg | 370 mm | 950 mm | 59 dB |  | 965 mm | -15°C/24°C | -10°C/46°C |  |  | Hava Filtresi | Buz Çözme; Çocuk Kilidi; Hata Teşhis ve Koruma | Dairesel | Var | Ayarlanabilir Fan; Hava Akım Yön Ayarı; Nem Alma Modu; Turbo Mod; Uyku Modu; Zamanlayıcı; Enerji Tasarrufu; Auto Restart |  | 3.8 kW | 41.968 BTU | A |  | 3.7 |  | 840 mm | 840 mm | 32 kg | 34 dB | 47 dB |  | Beyaz | 288 mm |  | 5.9 | 4.3 kW | 41.285 BTU | A+ |  |  | R-32 | 48.000 BTU | Inverter | Kaset Tipi
https://www.epey.com/klima/e-c-a-niobe-blue-12.html | https://www.epey.com/klima/e-c-a-niobe-blue-12.html | E.C.A. Niobe Blue 12 Duvar Tipi Klima (12.000 BTU) (ESA1412A100) | E.C.A. Niobe Blue 12 Duvar Tipi Klima (12.000 BTU) (ESA1412A100) | 23.5 kg | 245 mm | 700 mm | 50 dB | 63 dB | 544 mm | -15°C/24°C | -10°C/43°C | E.C.A. Niobe Blue 12 Duvar Tipi Klima Kullanım Kılavuzu | ESB1412A100 | Aktif Karbon Filtre; Antibakteriyel Filtre; UV Filtre | Sessiz Mod; Wi-Fi Kontrol; Kendi Kendini Temizleme; Buz Çözme; Günlük Programlama; LED Ekran; Uzun Mesafe Hava Akışı | 2 Yönlü (Yukarı-Aşağı) | Var | Ayarlanabilir Fan; Hava Akım Yön Ayarı; Nem Alma Modu; Turbo Mod; Uyku Modu; Zamanlayıcı; Enerji Tasarrufu; Auto Restart; Turbo Soğutma |  | 0.92 kW | 11.603 BTU | A+ |  | 4 | 980 kWh | 200 mm | 805 mm | 8.3 kg | 19 dB | 37 dB | 56 dB | Beyaz | 290 mm |  | 6.1 | 0.99 kW | 10.920 BTU | A++ |  | 184 kWh | R-32 | 12.000 BTU | Inverter | Duvar Tipi
https://www.epey.com/klima/samsung-windfree-premium-black-12.html | https://www.epey.com/klima/samsung-windfree-premium-black-12.html | Samsung WindFree Premium Black 12 Duvar Tipi Klima (12.000 BTU) (AR12CXFCABT/SK) | Samsung WindFree Premium Black 12 Duvar Tipi Klima (12.000 BTU) (AR12CXFCABT/SK) | 21.9 kg | 242 mm | 660 mm | 47 dB | 64 dB | 475 mm | -15°C/24°C | -10°C/46°C |  |  | Antibakteriyel Filtre; Filter Plus; Yıkanabilir Ön Filtre | Wi-Fi Kontrol; Kendi Kendini Temizleme; Yapay Zeka; Eko Soğutma Modu; İndirekt Hava Akımı; Hata Teşhis ve Koruma | 4 Yönlü | Var | Ayarlanabilir Fan; Hava Akım Yön Ayarı; Nem Alma Modu; Uyku Modu; Zamanlayıcı; Enerji Tasarrufu; Auto Restart; Ekonomik Mod; Turbo Soğutma |  | 0.94 kW | 11.942 BTU | A+ |  | 4 | 770 kWh | 215 mm | 820 mm | 8.9 kg | 19 dB | 38 dB | 56 dB | Siyah | 299 mm |  | 6.5 | 1.22 kW | 11.942 BTU | A++ |  | 188 kWh | R-32 | 12.000 BTU | Inverter | Duvar Tipi
https://www.epey.com/klima/lg-ztnw48gmla0.html | https://www.epey.com/klima/lg-ztnw48gmla0.html | LG ZTNW48GMLA0 Kaset Tipi Klima | LG ZTNW48GMLA0 Kaset Tipi Klima | 87.5 kg | 330 mm | 950 mm | 54 dB | 68 dB | 1380 mm | -25°C/18°C | -15°C/48°C | LG ZTNW48GMLA0 Kaset Tipi Klima Kullanım Kılavuzu | ZUUW48GA0 | Hava Filtresi |  |  |  | Nem Alma Modu; Enerji Tasarrufu |  | 4.82 kW | 52.888 BTU |  |  | 4.04 | 3223 kWh | 840 mm | 840 mm | 24.6 kg | 41 dB | 47 dB | 64 dB | Beyaz | 288 mm |  | 5.87 | 4.35 kW | 45.722 BTU | A+ |  | 1370 kWh | R-32 | 48.000 BTU | Inverter | Kaset Tipi
https://www.epey.com/klima/profilo-ksx18xb30n.html | https://www.epey.com/klima/profilo-ksx18xb30n.html | Profilo KSX18XB30N Duvar Tipi Klima (18.000) | Profilo KSX18XB30N Duvar Tipi Klima (18.000) |  | 330 mm | 805 mm | 56 dB |  | 554 mm |  |  |  |  | İyonizer; Cold Catalyst Filtre; Yüksek Yoğunluklu Filtre | Sessiz Mod; Kendi Kendini Temizleme; Donma Koruması; Otomatik Fan Hızı; I-Feel; 3D Hava Üfleme | 4 Yönlü | Var | Ayarlanabilir Fan; Hava Akım Yön Ayarı; Nem Alma Modu; Turbo Mod; Uyku Modu; Zamanlayıcı; Enerji Tasarrufu |  |  | 19.000 BTU | A+ |  |  |  | 213 mm | 957 mm | 10 kg | 30 dB | 44 dB |  | Beyaz | 302 mm |  |  |  | 18.000 BTU | A++ |  |  | R-32 | 18.000 BTU | Inverter | Duvar Tipi
https://www.epey.com/klima/profilo-ksx09vw30n.html | https://www.epey.com/klima/profilo-ksx09vw30n.html | Profilo KSX09VW30N Duvar Tipi Klima (9.000) | Profilo KSX09VW30N Duvar Tipi Klima (9.000) |  | 270 mm | 720 mm | 56 dB | 62 dB | 495 mm |  |  |  |  | Cold Catalyst Filtre; Yüksek Yoğunluklu Filtre | Sessiz Mod; Kendi Kendini Temizleme; Donma Koruması; Otomatik Fan Hızı; I-Feel |  | Var | Ayarlanabilir Fan; Hava Akım Yön Ayarı; Nem Alma Modu; Turbo Mod; Uyku Modu; Zamanlayıcı; Enerji Tasarrufu |  |  | 10.000 BTU | A+ |  |  | 910 kWh | 194 mm | 805 mm | 7.6 kg | 26.5 dB | 41 dB | 54 dB | Beyaz | 285 mm |  |  |  | 9.000 BTU | A++ |  | 156 kWh | R-32 | 9.000 BTU | Inverter | Duvar Tipi
https://www.epey.com/klima/profilo-ksx12vw30n.html | https://www.epey.com/klima/profilo-ksx12vw30n.html | Profilo KSX12VW30N Duvar Tipi Klima (12.000) | Profilo KSX12VW30N Duvar Tipi Klima (12.000) |  | 270 mm | 720 mm | 56 dB |  | 495 mm |  |  |  |  | Cold Catalyst Filtre; Yüksek Yoğunluklu Filtre | Sessiz Mod; Kendi Kendini Temizleme; Donma Koruması; Otomatik Fan Hızı; I-Feel |  | Var | Ayarlanabilir Fan; Hava Akım Yön Ayarı; Nem Alma Modu; Turbo Mod; Uyku Modu; Zamanlayıcı; Enerji Tasarrufu |  |  | 13.000 BTU | A+ |  |  |  | 194 mm | 805 mm | 7.6 kg | 25 dB | 40.5 dB |  | Beyaz | 285 mm |  |  |  | 12.000 BTU | A++ |  |  | R-32 | 12.000 BTU | Inverter | Duvar Tipi
https://www.epey.com/klima/profilo-ksx24vw30n.html | https://www.epey.com/klima/profilo-ksx24vw30n.html | Profilo KSX24VW30N Duvar Tipi Klima (24.000) | Profilo KSX24VW30N Duvar Tipi Klima (24.000) |  | 342 mm | 890 mm | 60 dB |  | 673 mm |  |  |  |  | Cold Catalyst Filtre; Yüksek Yoğunluklu Filtre | Sessiz Mod; Kendi Kendini Temizleme; Donma Koruması; Otomatik Fan Hızı; I-Feel |  | Var | Ayarlanabilir Fan; Hava Akım Yön Ayarı; Nem Alma Modu; Turbo Mod; Uyku Modu; Zamanlayıcı; Enerji Tasarrufu |  |  | 25.000 BTU | A+ |  |  |  | 220 mm | 1040 mm | 12.3 kg | 34.5 dB | 44.5 dB |  | Beyaz | 327 mm |  |  |  | 24.000 BTU | A++ |  |  | R-32 | 24.000 BTU | Inverter | Duvar Tipi
https://www.epey.com/klima/blyss-gpc08ai-k3nnc6a.html | https://www.epey.com/klima/blyss-gpc08ai-k3nnc6a.html | Blyss GPC08AI-K3NNC6A Salon Tipi Klima | Blyss GPC08AI-K3NNC6A Salon Tipi Klima | [10 empty] | Hava Filtresi |  |  |  | Ayarlanabilir Fan; Hava Akım Yön Ayarı; Nem Alma Modu; Turbo Mod; Uyku Modu; Zamanlayıcı |  |  | 9.000 BTU |  |  |  |  | 340 mm | 394 mm | 23.5 kg |  |  | 66 dB | Beyaz | 780 mm |  | 2.35 |  | 8.000 BTU | A |  | 450 kWh |  | 8.000 BTU | On/Off | Salon Tipi
https://www.epey.com/klima/arcelik-48726.html | https://www.epey.com/klima/arcelik-48726.html | Arçelik 48726 Salon Tipi Klima | Arçelik 48726 Salon Tipi Klima | [6 empty] | -15°C/24°C | -15°C/50°C | Arçelik 48726 Salon Tipi Klima Kullanım Kılavuzu |  | Toz Filtresi; Yıkanabilir Ön Filtre | Kendi Kendini Temizleme; Yapay Zeka | 4 Yönlü |  | Ayarlanabilir Fan; Hava Akım Yön Ayarı; Nem Alma Modu; Turbo Mod; Uyku Modu; Zamanlayıcı; Enerji Tasarrufu |  | 5.1 kW | 57.000 BTU | A+ |  | 4 | 3500 kWh | [6 empty] | Beyaz |  |  | 6.1 |  | 48.000 BTU | A++ |  | 809 kWh | R-32 | 48.000 BTU | Inverter | Salon Tipi
https://www.epey.com/klima/hitachi-summit-frost-wash-9.html | https://www.epey.com/klima/hitachi-summit-frost-wash-9.html | Hitachi Summit Frost Wash 9 Duvar Tipi Klima (9.000) (RAK-25REF) | Hitachi Summit Frost Wash 9 Duvar Tipi Klima (9.000) (RAK-25REF) | 23.7 kg | 278 mm | 660 mm | 47 dB | 61 dB | 530 mm | -15°C/21°C | -10°C/43°C |  |  | Hava Filtresi | Buz Çözme | 2 Yönlü (Yukarı-Aşağı) |  | Ayarlanabilir Fan; Hava Akım Yön Ayarı; Nem Alma Modu; Turbo Mod; Uyku Modu; Zamanlayıcı; Enerji Tasarrufu; Ekonomik Mod |  |  | 11.601 BTU | A+ |  | 4.2 |  | 215 mm | 780 mm | 7.7 kg | 20 dB | 41 dB | 54 dB | Beyaz | 280 mm |  | 6.1 |  | 8.530 BTU | A++ |  |  | R-32 | 9.000 BTU | Inverter | Duvar Tipi
https://www.epey.com/klima/vestel-nefes-122-gi-pro-wi-fi.html | https://www.epey.com/klima/vestel-nefes-122-gi-pro-wi-fi.html | Vestel Nefes 122 GI Pro Wi-Fi Duvar Tipi Klima (12.000) (20234727) | Vestel Nefes 122 GI Pro Wi-Fi Duvar Tipi Klima (12.000) (20234727) | 21.5 kg | 300 mm | 815 mm |  | 63 dB | 532 mm | -15°C/24°C | -15°C/46°C | Vestel Nefes 122 GI Pro Wi-Fi Duvar Tipi Klima Kullanım Kılavuzu |  | Aktif Karbon Filtre; Alerjen Filtre; Cold Catalyst Filtre; Toz Filtresi | Sessiz Mod; Wi-Fi Kontrol; Hava Temizleme; Buz Çözme; Otomatik Fan Hızı; Hata Teşhis ve Koruma; I-Feel; Program Hafızası | 2 Yönlü (Yukarı-Aşağı) |  | Ayarlanabilir Fan; Hava Akım Yön Ayarı; Nem Alma Modu; Turbo Mod; Uyku Modu; Zamanlayıcı; Enerji Tasarrufu; Auto Restart |  | 1.12 kW | 12.200 BTU | A+ |  | 4 | 805 kWh | 190 mm | 822 mm |  |  |  | 54 dB | Siyah | 281 mm |  | 6.6 | 1.45 kW | 11.200 BTU | A++ |  | 180 kWh | R-32 | 12.000 BTU | Inverter | Duvar Tipi
https://www.epey.com/klima/vestel-nefes-092-gi-pro-wi-fi.html | https://www.epey.com/klima/vestel-nefes-092-gi-pro-wi-fi.html | Vestel Nefes 092 GI Pro Wi-Fi Duvar Tipi Klima (9.000) (20234724) | Vestel Nefes 092 GI Pro Wi-Fi Duvar Tipi Klima (9.000) (20234724) | 21.5 kg | 300 mm | 815 mm |  | 63 dB | 532 mm | -15°C/24°C | -15°C/46°C | Vestel Nefes 092 GI Pro Wi-Fi Duvar Tipi Klima Kullanım Kılavuzu |  | Aktif Karbon Filtre; Alerjen Filtre; Cold Catalyst Filtre; Toz Filtresi | Sessiz Mod; Wi-Fi Kontrol; Hava Temizleme; Buz Çözme; Otomatik Fan Hızı; Hata Teşhis ve Koruma; I-Feel; Program Hafızası | 2 Yönlü (Yukarı-Aşağı) |  | Ayarlanabilir Fan; Hava Akım Yön Ayarı; Nem Alma Modu; Turbo Mod; Uyku Modu; Zamanlayıcı; Enerji Tasarrufu; Auto Restart |  | 0.87 kW | 10.000 BTU | A+ |  | 4 | 805 kWh | 190 mm | 822 mm |  |  |  | 53 dB | Siyah | 281 mm |  | 6.6 | 0.78 kW | 8.530 BTU | A++ |  | 133 kWh | R-32 | 9.000 BTU | Inverter | Duvar Tipi
https://www.epey.com/klima/hisense-perla-12.html | https://www.epey.com/klima/hisense-perla-12.html | Hisense Perla 12 Duvar Tipi Klima (12.000) (AS-12UW4RYRC) | Hisense Perla 12 Duvar Tipi Klima (12.000) (AS-12UW4RYRC) | 22 kg | 260 mm | 850 mm | 52 dB |  | 320 mm | -15°C/24°C | -15°C/43°C | Hisense Perla 12 Duvar Tipi Klima Kullanım Kılavuzu |  | Yıkanabilir Ön Filtre | Sessiz Mod; Otomatik Fan Hızı; I-Feel; Sıcak Başlangıç | 4 Yönlü | Var | Ayarlanabilir Fan; Hava Akım Yön Ayarı; Nem Alma Modu; Turbo Mod; Uyku Modu; Zamanlayıcı; Enerji Tasarrufu; Auto Restart; Ekonomik Mod |  | 1.05 kW | 12.966 BTU | A+ |  | 4 |  | 203 mm | 790 mm | 7.1 kg | 25 dB | 39 dB |  | Beyaz | 255 mm |  | 6.1 | 1.14 kW | 11.601 BTU | A++ |  |  | R-32 | 12.000 BTU | Inverter | Duvar Tipi
https://www.epey.com/klima/hisense-perla-9.html | https://www.epey.com/klima/hisense-perla-9.html | Hisense Perla 9 Duvar Tipi Klima (9.000) (AS-09UW4RYRC) | Hisense Perla 9 Duvar Tipi Klima (9.000) (AS-09UW4RYRC) | 21.7 kg | 260 mm | 850 mm | 51 dB |  | 320 mm | -15°C/24°C | -15°C/43°C | Hisense Perla 9 Duvar Tipi Klima Kullanım Kılavuzu |  | Yıkanabilir Ön Filtre | Sessiz Mod; Otomatik Fan Hızı; I-Feel; Sıcak Başlangıç | 4 Yönlü | Var | Ayarlanabilir Fan; Hava Akım Yön Ayarı; Nem Alma Modu; Turbo Mod; Uyku Modu; Zamanlayıcı; Enerji Tasarrufu; Auto Restart; Ekonomik Mod |  | 0.7 kW | 9.212 BTU | A+ |  | 4 |  | 203 mm | 790 mm | 7.1 kg | 25 dB | 39 dB |  | Beyaz | 255 mm |  | 6.1 | 0.855 kW | 8.871 BTU | A++ |  |  | R-32 | 9.000 BTU | Inverter | Duvar Tipi
https://www.epey.com/klima/hisense-perla-18.html | https://www.epey.com/klima/hisense-perla-18.html | Hisense Perla 18 Duvar Tipi Klima (18.000) (AST-18UW4RXSC) | Hisense Perla 18 Duvar Tipi Klima (18.000) (AST-18UW4RXSC) | 34 kg | 300 mm | 960 mm | 55 dB |  | 365 mm | -15°C/24°C | -15°C/43°C | Hisense Perla 18 Duvar Tipi Klima Kullanım Kılavuzu |  | Yıkanabilir Ön Filtre | Sessiz Mod; Otomatik Fan Hızı; I-Feel; Sıcak Başlangıç | 4 Yönlü | Var | Ayarlanabilir Fan; Hava Akım Yön Ayarı; Nem Alma Modu; Turbo Mod; Uyku Modu; Zamanlayıcı; Enerji Tasarrufu; Auto Restart; Ekonomik Mod |  | 1.55 kW | 19.107 BTU | A+ |  | 4 |  | 227 mm | 890 mm | 10 kg | 33 dB | 45 dB |  | Beyaz | 300 mm |  | 6.1 | 1.54 kW | 17.060 BTU | A++ |  |  | R-32 | 18.000 BTU | Inverter | Duvar Tipi
https://www.epey.com/klima/hisense-perla-24.html | https://www.epey.com/klima/hisense-perla-24.html | Hisense Perla 24 Duvar Tipi Klima (24.000) (AST-24UW4RBTC) | Hisense Perla 24 Duvar Tipi Klima (24.000) (AST-24UW4RBTC) | 42 kg | 315 mm | 1060 mm | 56 dB |  | 390 mm | -15°C/24°C | -15°C/43°C | Hisense Perla 24 Duvar Tipi Klima Kullanım Kılavuzu |  | Yıkanabilir Ön Filtre | Sessiz Mod; Otomatik Fan Hızı; I-Feel; Sıcak Başlangıç | 4 Yönlü | Var | Ayarlanabilir Fan; Hava Akım Yön Ayarı; Nem Alma Modu; Turbo Mod; Uyku Modu; Zamanlayıcı; Enerji Tasarrufu; Auto Restart; Ekonomik Mod |  | 2.15 kW | 24.226 BTU | A+ |  | 4 |  | 225 mm | 998 mm | 11 kg | 35 dB | 46 dB |  | Beyaz | 325 mm |  | 6.2 | 2.06 kW | 22.178 BTU | A++ |  |  | R-32 | 24.000 BTU | Inverter | Duvar Tipi
https://www.epey.com/klima/daikin-sensira-22-ftxf60d.html | https://www.epey.com/klima/daikin-sensira-22-ftxf60d.html | Daikin Sensira 22 Duvar Tipi Klima (22.000 BTU) (FTXF60D) | Daikin Sensira 22 Duvar Tipi Klima (22.000 BTU) (FTXF60D) |  | 373 mm | 870 mm | 49 dB | 63 dB | 734 mm | -15°C/18°C | -10°C/48°C |  |  | Hava Filtresi | Günlük Programlama | 2 Yönlü (Yukarı-Aşağı) |  | Ayarlanabilir Fan; Hava Akım Yön Ayarı; Nem Alma Modu; Turbo Mod; Uyku Modu; Zamanlayıcı; Enerji Tasarrufu; Auto Restart; Ekonomik Mod; Oda Havalandırma |  | 1.63 kW | 21.837 BTU | A+ |  | 4.06 | 1654 kWh | 263 mm | 990 mm |  | 33 dB | 45 dB | 60 dB | Beyaz | 295 mm |  | 6.15 | 1.85 kW | 20.472 BTU | A++ |  | 342 kWh | R-32 | 22.000 BTU | Inverter | Duvar Tipi
https://www.epey.com/klima/daikin-sensira-12-ftxf35d.html | https://www.epey.com/klima/daikin-sensira-12-ftxf35d.html | Daikin Sensira 12 Duvar Tipi Klima (12.000 BTU) (FTXF35D) | Daikin Sensira 12 Duvar Tipi Klima (12.000 BTU) (FTXF35D) |  | 275 mm | 658 mm | 48 dB | 61 dB | 550 mm | -15°C/25°C | -10°C/46°C |  |  | Hava Filtresi | Günlük Programlama | 2 Yönlü (Yukarı-Aşağı) |  | Ayarlanabilir Fan; Hava Akım Yön Ayarı; Nem Alma Modu; Turbo Mod; Uyku Modu; Zamanlayıcı; Enerji Tasarrufu; Auto Restart; Ekonomik Mod; Oda Havalandırma |  | 0.94 kW | 11.942 BTU | A+ |  | 4.11 | 885 kWh | 225 mm | 770 mm |  | 22 dB | 43 dB | 54 dB | Beyaz | 286 mm |  | 6.5 | 1 kW | 11.260 BTU | A++ |  | 188 kWh | R-32 | 12.000 BTU | Inverter | Duvar Tipi
https://www.epey.com/klima/daikin-sensira-9-ftxf25d.html | https://www.epey.com/klima/daikin-sensira-9-ftxf25d.html | Daikin Sensira 9 Duvar Tipi Klima (9.000 BTU) (FTXF25D) | Daikin Sensira 9 Duvar Tipi Klima (9.000 BTU) (FTXF25D) |  | 275 mm | 658 mm | 46 dB | 60 dB | 550 mm | -15°C/25°C | -10°C/46°C |  |  | Hava Filtresi | Otomatik Fan Hızı; Günlük Programlama | 2 Yönlü (Yukarı-Aşağı) | Var | Ayarlanabilir Fan; Hava Akım Yön Ayarı; Nem Alma Modu; Turbo Mod; Uyku Modu; Zamanlayıcı; Enerji Tasarrufu; Auto Restart; Ekonomik Mod; Oda Havalandırma |  | 0.77 kW | 9.554 BTU | A |  | 4.11 | 818 kWh | 225 mm | 770 mm |  | 20 dB | 40 dB | 54 dB | Beyaz | 286 mm |  | 6.22 | 0.779 kW | 8.530 BTU | A++ |  | 135 kWh | R-32 | 9.000 BTU | Inverter | Duvar Tipi
https://www.epey.com/klima/vestel-buzz-182.html | https://www.epey.com/klima/vestel-buzz-182.html | Vestel Buzz 182 Duvar Tipi Klima (18.000) | Vestel Buzz 182 Duvar Tipi Klima (18.000) | 33.5 kg | 364 mm | 909 mm |  | 65 dB | 642 mm | -15°C/24°C | -15°C/55°C | Vestel Buzz 182 Duvar Tipi Klima Kullanım Kılavuzu |  | İyonizer; Catechin Filtre; Toz Filtresi; Yıkanabilir Ön Filtre | Sessiz Mod; Wi-Fi Kontrol; Kendi Kendini Temizleme; Buz Çözme; Otomatik Fan Hızı; Hata Teşhis ve Koruma; I-Feel | 2 Yönlü (Yukarı-Aşağı) | Var | Ayarlanabilir Fan; Hava Akım Yön Ayarı; Nem Alma Modu; Turbo Mod; Uyku Modu; Zamanlayıcı; Enerji Tasarrufu; Auto Restart; Ekonomik Mod |  |  | 22.000 BTU | A+ |  | 4 | 1400 kWh | 226 mm | 1053 mm |  |  |  | 55 dB | Beyaz | 323 mm |  | 6.5 |  | 18.000 BTU | A++ |  | 285 kWh | R-32 | 18.000 BTU | Inverter | Duvar Tipi
https://www.epey.com/klima/vaillant-climavair-intro-9.html | https://www.epey.com/klima/vaillant-climavair-intro-9.html | Vaillant climaVAIR intro 9 Duvar Tipi Klima (9.000) (VAIL1-025WNO) | Vaillant climaVAIR intro 9 Duvar Tipi Klima (9.000) (VAIL1-025WNO) | 25 kg | 330 mm | 732 mm | 51 dB | 62 dB | 550 mm | -15°C/24°C | -15°C/43°C |  |  | Hava Filtresi | I-Feel | 4 Yönlü |  | Ayarlanabilir Fan; Hava Akım Yön Ayarı; Nem Alma Modu; Turbo Mod; Uyku Modu; Zamanlayıcı; Enerji Tasarrufu |  | 0.75 kW | 9.553 BTU | A+ |  | 4 | 872 kWh | 185 mm | 744 mm | 7.5 kg | 22 dB | 38 dB | 55 dB | Beyaz | 254 mm |  | 6.5 | 0.72 kW | 8.530 BTU | A++ |  | 134 kWh | R-32 | 9.000 BTU | Inverter | Duvar Tipi
https://www.epey.com/klima/tcl-t-pro-24.html | https://www.epey.com/klima/tcl-t-pro-24.html | TCL T-Pro 24 Duvar Tipi Klima (24.000) (TAC-24CHSD/TPG11I) | TCL T-Pro 24 Duvar Tipi Klima (24.000) (TAC-24CHSD/TPG11I) | 40 kg | 380 mm | 920 mm | 57 dB | 68 dB | 699 mm |  |  |  |  | Yıkanabilir Ön Filtre | Wi-Fi Kontrol; Taze Hava Üfleme |  |  | Ayarlanabilir Fan; Hava Akım Yön Ayarı; Nem Alma Modu; Turbo Mod; Uyku Modu; Zamanlayıcı; Enerji Tasarrufu |  | 1.9 kW | 24.055 BTU | A+ |  | 4 |  | 222 mm | 1100 mm | 14 kg | 31 dB | 47 dB | 58 dB | Beyaz | 333 mm |  | 6.5 | 2.099 kW | 23.339 BTU | A++ |  |  | R-32 | 24.000 BTU | Inverter | Duvar Tipi
https://www.epey.com/klima/sigma-plus-9.html | https://www.epey.com/klima/sigma-plus-9.html | Sigma Plus 9 Duvar Tipi Klima (9.000) (SGM09INVDHB) | Sigma Plus 9 Duvar Tipi Klima (9.000) (SGM09INVDHB) | 22.8 kg | 245 mm | 700 mm | 49 dB |  | 544 mm | -15°C/24°C | -15°C/50°C |  |  | Hava Filtresi | Wi-Fi Kontrol; Kendi Kendini Temizleme; Sıcak Başlangıç |  | Var | Ayarlanabilir Fan; Hava Akım Yön Ayarı; Nem Alma Modu; Uyku Modu; Zamanlayıcı; Enerji Tasarrufu; Auto Restart; Turbo Soğutma |  | 0.81 kW | 10.236 BTU | A+ |  | 4 |  | 200 mm | 805 mm | 8.3 kg | 18 dB | 37 dB |  | Beyaz | 290 mm |  | 6.1 | 0.84 kW | 9.215 BTU | A++ |  |  | R-32 | 9.000 BTU | Inverter | Duvar Tipi
https://www.epey.com/klima/mitsubishi-heavy-micro-inverter-salon-42.html | https://www.epey.com/klima/mitsubishi-heavy-micro-inverter-salon-42.html | Mitsubishi Heavy Micro Inverter Salon 42 Salon Tipi Klima (FDF125VNAVD) | Mitsubishi Heavy Micro Inverter Salon 42 Salon Tipi Klima (FDF125VNAVD) | 80 kg | 370 mm | 970 mm | 57 dB | 71 dB | 845 mm | -20°C/20°C | -15°C/43°C |  |  | Hava Filtresi; Yıkanabilir Ön Filtre | Otomatik Fan Hızı; Hata Teşhis ve Koruma |  |  | Ayarlanabilir Fan; Hava Akım Yön Ayarı; Nem Alma Modu; Turbo Mod; Uyku Modu; Zamanlayıcı; Auto Restart | 3.38 | 4.14 kW | 47.768 BTU |  | C |  |  | 320 mm | 600 mm | 52 kg | 44 dB | 54 dB | 73 dB | Beyaz | 1850 mm | 2.69 |  | 4.65 kW | 42.650 BTU |  | D |  | R410A | 42.000 BTU | Inverter | Salon Tipi
https://www.epey.com/klima/samsung-ac140mn4pkh-tk.html | https://www.epey.com/klima/samsung-ac140mn4pkh-tk.html | Samsung AC140MN4PKH-TK Kaset Tipi Klima | Samsung AC140MN4PKH-TK Kaset Tipi Klima | 87 kg | 330 mm | 940 mm | 54 dB | 69 dB | 1210 mm | -20°C/24°C | -15°C/50°C |  |  | Hava Filtresi | Hava Temizleme; LED Ekran | Dairesel |  | Ayarlanabilir Fan; Hava Akım Yön Ayarı; Nem Alma Modu; Ekonomik Mod; Oda Havalandırma | 3.41 | 7.36 kW | 61.418 BTU |  | B |  |  | 947 mm | 947 mm | 25.5 kg | 37 dB | 45 dB | 61 dB | Beyaz | 365 mm | 3.01 |  | 6.44 kW | 52.888 BTU |  | B |  | R410A | 48.000 BTU | On/Off | Kaset Tipi
https://www.epey.com/klima/vestfrost-vfr-12k.html | https://www.epey.com/klima/vestfrost-vfr-12k.html | Vestfrost VFR 12K Duvar Tipi Klima (12.000 BTU) | Vestfrost VFR 12K Duvar Tipi Klima (12.000 BTU) | [6 empty] | -10°C/24°C | -10°C/46°C |  |  | Catechin Filtre; Koku Giderici Filtre; Yıkanabilir Ön Filtre | Buz Çözme; Otomatik Fan Hızı; Hata Teşhis ve Koruma | 2 Yönlü (Yukarı-Aşağı) | Var | Ayarlanabilir Fan; Hava Akım Yön Ayarı; Nem Alma Modu; Turbo Mod; Uyku Modu; Zamanlayıcı; Enerji Tasarrufu |  |  |  | A+ | [9 empty] | Beyaz |  |  |  |  | 12.000 BTU | A++ |  |  | R-32 | 12.000 BTU | Inverter | Duvar Tipi
https://www.epey.com/klima/vestfrost-vfr-18k.html | https://www.epey.com/klima/vestfrost-vfr-18k.html | Vestfrost VFR 18K Duvar Tipi Klima (18.000 BTU) | Vestfrost VFR 18K Duvar Tipi Klima (18.000 BTU) | [6 empty] | -10°C/24°C | -10°C/46°C |  |  | Catechin Filtre; Koku Giderici Filtre; Yıkanabilir Ön Filtre | Buz Çözme; Otomatik Fan Hızı; Hata Teşhis ve Koruma | 2 Yönlü (Yukarı-Aşağı) | Var | Ayarlanabilir Fan; Hava Akım Yön Ayarı; Nem Alma Modu; Turbo Mod; Uyku Modu; Zamanlayıcı; Enerji Tasarrufu |  |  | 18.500 BTU | A+ | [9 empty] | Beyaz |  |  |  |  | 18.000 BTU | A++ |  |  | R-32 | 18.000 BTU | Inverter | Duvar Tipi
https://www.epey.com/klima/fakir-premium-ac-120.html | https://www.epey.com/klima/fakir-premium-ac-120.html | Fakir Premium AC 120 Portatif Klima (12.000) | Fakir Premium AC 120 Portatif Klima (12.000) | [8 empty] | Fakir Premium AC 120 Portatif Klima Kullanım Kılavuzu |  | Hava Filtresi; Yıkanabilir Ön Filtre | Hava Temizleme; Otomatik Fan Hızı; Taze Hava Üfleme | 2 Yönlü (Yukarı-Aşağı) | Var | Ayarlanabilir Fan; Hava Akım Yön Ayarı; Nem Alma Modu; Uyku Modu; Zamanlayıcı; Oda Havalandırma | [7 empty] | 385 mm | 476 mm | 33 kg |  |  | 64 dB | Beyaz | 710 mm | 2.6 |  | 1.278 kW | 11.601 BTU |  | A |  | R290 | 12.000 BTU | On/Off | Portatif
https://www.epey.com/klima/fakir-prestige-ac-90.html | https://www.epey.com/klima/fakir-prestige-ac-90.html | Fakir Prestige AC 90 Portatif Klima (9.000) | Fakir Prestige AC 90 Portatif Klima (9.000) | [8 empty] | Fakir Prestige AC 90 Portatif Klima Kullanım Kılavuzu |  | Hava Filtresi; Yıkanabilir Ön Filtre | Hava Temizleme; Otomatik Fan Hızı; Taze Hava Üfleme | 2 Yönlü (Yukarı-Aşağı) | Var | Ayarlanabilir Fan; Hava Akım Yön Ayarı; Nem Alma Modu; Uyku Modu; Zamanlayıcı; Oda Havalandırma | [7 empty] | 385 mm | 476 mm | 31.5 kg |  |  | 64 dB | Beyaz | 710 mm | 2.6 |  | 0.911 kW | 8.871 BTU |  | A |  | R290 | 9.000 BTU | On/Off | Portatif
https://www.epey.com/klima/bosch-breeze-b1zmx24409.html | https://www.epey.com/klima/bosch-breeze-b1zmx24409.html | Bosch Breeze B1ZMX24409 Duvar Tipi Klima (24.000) | Bosch Breeze B1ZMX24409 Duvar Tipi Klima (24.000) |  |  |  | 60 dB |  |  |  |  | Bosch Breeze B1ZMX24409 Duvar Tipi Klima Kullanım Kılavuzu |  | İyonizer; Cold Catalyst Filtre; Yüksek Yoğunluklu Filtre | Kendi Kendini Temizleme |  |  | Ayarlanabilir Fan; Hava Akım Yön Ayarı; Nem Alma Modu; Turbo Mod; Uyku Modu; Zamanlayıcı |  |  | 25.000 BTU | A+ |  |  |  | 220 mm | 1040 mm | 11.9 kg | 25 dB | 45 dB |  | Gri | 327 mm |  |  |  | 24.000 BTU | A++ |  |  | R410A | 24.000 BTU | Inverter | Duvar Tipi
https://www.epey.com/klima/bosch-asx18aw30n.html | https://www.epey.com/klima/bosch-asx18aw30n.html | Bosch ASX18AW30N Duvar Tipi Klima (18.000 BTU) | Bosch ASX18AW30N Duvar Tipi Klima (18.000 BTU) |  | 330 mm | 805 mm | 57 dB | 65 dB | 554 mm |  |  |  | ASI18AW30N; ASO18AW30N | İyonizer; Cold Catalyst Filtre; Yüksek Yoğunluklu Filtre | Sessiz Mod; Wi-Fi Kontrol; Kendi Kendini Temizleme; Donma Koruması; I-Feel; 3D Hava Üfleme | 4 Yönlü | Var | Ayarlanabilir Fan; Hava Akım Yön Ayarı; Nem Alma Modu; Turbo Mod; Uyku Modu; Zamanlayıcı; Enerji Tasarrufu; Ekonomik Mod |  |  | 19.000 BTU | A+ |  | 4 | 1435 kWh | 215 mm | 965 mm | 10.9 kg | 28 dB | 41 dB | 57 dB | Gri | 319 mm |  | 7 |  | 18.000 BTU | A++ |  | 265 kWh | R-32 | 18.000 BTU | Inverter | Duvar Tipi
https://www.epey.com/klima/bosch-asx09vw30n.html | https://www.epey.com/klima/bosch-asx09vw30n.html | Bosch ASX09VW30N Duvar Tipi Klima (9.000) | Bosch ASX09VW30N Duvar Tipi Klima (9.000) |  | 270 mm | 720 mm | 56 dB |  | 495 mm |  |  |  |  | Bio Filtre; Cold Catalyst Filtre; Yüksek Yoğunluklu Filtre | Sessiz Mod; Kendi Kendini Temizleme; Donma Koruması; Buz Çözme; I-Feel; Otomatik Kapanma | 2 Yönlü (Yukarı-Aşağı) | Var | Ayarlanabilir Fan; Hava Akım Yön Ayarı; Nem Alma Modu; Turbo Mod; Uyku Modu; Zamanlayıcı; Enerji Tasarrufu |  |  | 10.000 BTU | A+ |  |  |  | 194 mm | 805 mm | 7.6 kg | 25 dB | 38.5 dB |  | Beyaz | 285 mm |  |  |  | 9.000 BTU | A++ |  | 221 kWh | R-32 | 9.000 BTU | Inverter | Duvar Tipi
https://www.epey.com/klima/fujiplus-fp-48hs1f-21.html | https://www.epey.com/klima/fujiplus-fp-48hs1f-21.html | FujiPlus FP-48HS1F/21 Salon Tipi Klima | FujiPlus FP-48HS1F/21 Salon Tipi Klima | 84 kg | 370 mm | 950 mm | 58 dB | 72 dB | 965 mm | -15°C/24°C | -10°C/46°C |  |  | Hava Filtresi |  | 4 Yönlü |  | Ayarlanabilir Fan; Hava Akım Yön Ayarı; Uyku Modu; Zamanlayıcı; Enerji Tasarrufu; Turbo Soğutma |  | 5.45 kW | 51.200 BTU | A |  | 3.93 | 3018 kWh | 350 mm | 600 mm | 50 kg | 46 dB | 52 dB | 65 dB | Beyaz | 1850 mm |  | 5.6 | 5.83 kW | 45.700 BTU | A+ |  | 837 kWh | R-32 | 46.000 BTU | Inverter | Salon Tipi
https://www.epey.com/klima/beko-aktif-hijyen-plus-prosmart-52460-hp.html | https://www.epey.com/klima/beko-aktif-hijyen-plus-prosmart-52460-hp.html | Beko Aktif Hijyen Plus Prosmart 52460 HP Duvar Tipi Klima (24.000) | Beko Aktif Hijyen Plus Prosmart 52460 HP Duvar Tipi Klima (24.000) |  | 330 mm | 870 mm |  | 70 dB | 650 mm | -15°C/24°C | -10°C/48°C | Beko Aktif Hijyen Plus Prosmart 52460 HP Duvar Tipi Klima Kullanım Kılavuzu |  | İyonizer; Hava Filtresi | Wi-Fi Kontrol; Hava Temizleme; Aktif Enerji Kontrolü | 4 Yönlü | Var | Ayarlanabilir Fan; Hava Akım Yön Ayarı; Nem Alma Modu; Turbo Mod; Uyku Modu; Zamanlayıcı; Enerji Tasarrufu |  | 2.238 kW | 25.590 BTU | A+ |  | 4.3 | 1628 kWh | 212 mm | 998 mm |  |  |  | 65 dB | Siyah | 345 mm |  | 6.9 | 2.306 kW | 24.000 BTU | A++ |  | 335 kWh | R-32 | 24.000 BTU | Inverter | Duvar Tipi
https://www.epey.com/klima/beko-aktif-hijyen-plus-prosmart-50960-hp.html | https://www.epey.com/klima/beko-aktif-hijyen-plus-prosmart-50960-hp.html | Beko Aktif Hijyen Plus Prosmart 50960 HP Duvar Tipi Klima (9.000) | Beko Aktif Hijyen Plus Prosmart 50960 HP Duvar Tipi Klima (9.000) |  | 230 mm | 717 mm |  | 65 dB | 483 mm | -15°C/24°C | -10°C/48°C |  |  | İyonizer; Hava Filtresi | Wi-Fi Kontrol; Hava Temizleme; Aktif Enerji Kontrolü | 4 Yönlü | Var | Ayarlanabilir Fan; Hava Akım Yön Ayarı; Nem Alma Modu; Turbo Mod; Uyku Modu; Zamanlayıcı; Enerji Tasarrufu |  | 0.8 kW | 11.260 BTU | A+ |  | 4 | 875 kWh | 192 mm | 837 mm |  |  |  | 59 dB | Siyah | 308 mm |  | 7 | 0.693 kW | 9.000 BTU | A++ |  | 125 kWh | R-32 | 9.000 BTU | Inverter | Duvar Tipi
https://www.epey.com/klima/beko-aktif-hijyen-plus-42465-hp.html | https://www.epey.com/klima/beko-aktif-hijyen-plus-42465-hp.html | Beko Aktif Hijyen Plus 42465 HP Duvar Tipi Klima (24.000) | Beko Aktif Hijyen Plus 42465 HP Duvar Tipi Klima (24.000) |  | 330 mm | 870 mm |  | 70 dB | 650 mm |  |  |  |  | Yıkanabilir Ön Filtre | Kendi Kendini Temizleme | 4 Yönlü | Var | Ayarlanabilir Fan; Hava Akım Yön Ayarı; Nem Alma Modu; Turbo Mod; Uyku Modu; Zamanlayıcı; Enerji Tasarrufu |  | 2.306 kW | 25.590 BTU | A+ |  | 4.3 | 1628 kWh | 212 mm | 998 mm |  |  |  | 65 dB | Koyu Gri | 345 mm |  | 6.9 | 2.306 kW | 24.000 BTU | A++ |  | 335 kWh | R-32 | 24.000 BTU | Inverter | Duvar Tipi
https://www.epey.com/klima/beko-aktif-hijyen-plus-41865-hp.html | https://www.epey.com/klima/beko-aktif-hijyen-plus-41865-hp.html | Beko Aktif Hijyen Plus 41865 HP Duvar Tipi Klima (18.000) | Beko Aktif Hijyen Plus 41865 HP Duvar Tipi Klima (18.000) |  | 288 mm | 770 mm |  | 65 dB | 545 mm |  |  |  |  | İyonizer | Kendi Kendini Temizleme | 4 Yönlü | Var | Ayarlanabilir Fan; Hava Akım Yön Ayarı; Nem Alma Modu; Turbo Mod; Uyku Modu; Zamanlayıcı; Enerji Tasarrufu |  | 1.611 kW | 19.790 BTU | A+ |  | 4.3 | 1270 kWh | 212 mm | 998 mm |  |  |  | 60 dB | Koyu Gri | 345 mm |  | 7 | 1.648 kW | 18.000 BTU | A++ |  | 250 kWh | R-32 | 18.000 BTU | Inverter | Duvar Tipi
https://www.epey.com/klima/sigma-exclusive-sgm09invdhc.html | https://www.epey.com/klima/sigma-exclusive-sgm09invdhc.html | Sigma Exclusive SGM09INVDHC Duvar Tipi Klima (9.000 BTU) | Sigma Exclusive SGM09INVDHC Duvar Tipi Klima (9.000 BTU) | 29 kg | 275 mm | 800 mm | 47 dB |  | 553 mm | -20°C/24°C | -20°C/43°C |  |  | Aktif Karbon Filtre; Antibakteriyel Filtre; Bio Filtre; Toz Filtresi; UV Filtre; Yıkanabilir Ön Filtre | Wi-Fi Kontrol; Kendi Kendini Temizleme; Hava Temizleme; Buz Çözme; Hata Teşhis ve Koruma; I-Feel; Taze Hava Üfleme; 3D Hava Üfleme | 4 Yönlü | Var | Ayarlanabilir Fan; Hava Akım Yön Ayarı; Nem Alma Modu; Turbo Mod; Uyku Modu; Zamanlayıcı; Enerji Tasarrufu; Auto Restart |  | 0.8 kW | 10.920 BTU | A++ |  | 4.6 |  | 197 mm | 856 mm | 9.5 kg | 16 dB | 38 dB |  | Beyaz; Siyah | 300 mm |  | 8.5 | 0.65 kW | 8.870 BTU | A+++ |  |  | R-32 | 9.000 BTU | Inverter | Duvar Tipi
https://www.epey.com/klima/daewoo-d-tr-ac18000.html | https://www.epey.com/klima/daewoo-d-tr-ac18000.html | Daewoo D-TR AC18000 Duvar Tipi Klima (18.000) | Daewoo D-TR AC18000 Duvar Tipi Klima (18.000) |  |  |  |  | 65 dB | [5 empty] | İyonizer | Kendi Kendini Temizleme; I-Feel | 4 Yönlü |  | Ayarlanabilir Fan; Hava Akım Yön Ayarı; Nem Alma Modu; Turbo Mod; Uyku Modu; Zamanlayıcı; Enerji Tasarrufu |  |  |  | A+ |  | 4 | 1400 kWh | [5 empty] | 55 dB | Beyaz |  |  | 6.1 |  | 18.000 BTU | A++ |  | 304 kWh | R-32 | 18.000 BTU | Inverter | Duvar Tipi
https://www.epey.com/klima/lg-uv-sirius-dc09rth.html | https://www.epey.com/klima/lg-uv-sirius-dc09rth.html | LG UV Sirius DC09RTH Duvar Tipi Klima (9.000 BTU) | LG UV Sirius DC09RTH Duvar Tipi Klima (9.000 BTU) | 25.1 kg | 230 mm | 717 mm | 50 dB | 65 dB | 483 mm | -10°C/24°C | -10°C/48°C | LG UV Sirius DC09RTH Duvar Tipi Klima Kullanım Kılavuzu |  | İyonizer; Toz Filtresi; UV Filtre | Wi-Fi Kontrol; Kendi Kendini Temizleme; Yapay Zeka; Buz Çözme; Hızlı Sıcaklık Değişimi; Otomatik Fan Hızı; Aktif Enerji Kontrolü; Dual Inverter; LED Ekran; Otomatik Kapanma | 4 Yönlü | Var | Ayarlanabilir Fan; Hava Akım Yön Ayarı; Nem Alma Modu; Turbo Mod; Uyku Modu; Zamanlayıcı; Enerji Tasarrufu; Auto Restart; Ekonomik Mod |  | 0.8 kW | 11.268 BTU | A+ |  | 4 | 875 kWh | 189 mm | 837 mm | 9.1 kg | 19 dB | 45 dB | 59 dB | Beyaz | 308 mm |  | 7 | 0.656 kW | 8.536 BTU | A++ |  | 125 kWh | R-32 | 9.000 BTU | Inverter | Duvar Tipi
https://www.epey.com/klima/arcelik-neo-12505.html | https://www.epey.com/klima/arcelik-neo-12505.html | Arçelik Neo 12505 Duvar Tipi Klima (12.000 BTU) | Arçelik Neo 12505 Duvar Tipi Klima (12.000 BTU) | 23.1 kg | 230 mm | 717 mm | 50 dB | 65 dB | 483 mm | -15°C/24°C | -10°C/48°C |  |  | Yıkanabilir Ön Filtre | Buz Çözme | 2 Yönlü (Yukarı-Aşağı) | Var | Ayarlanabilir Fan; Hava Akım Yön Ayarı; Nem Alma Modu; Turbo Mod; Uyku Modu; Zamanlayıcı; Enerji Tasarrufu; Auto Restart; Ekonomik Mod; Oda Havalandırma |  | 1.5 kW | 12.500 BTU | A+ |  | 4 | 940 kWh | 189 mm | 837 mm | 8.5 kg | 19 dB | 27 dB | 60 dB | Beyaz | 308 mm |  | 6.1 | 1.45 kW | 12.000 BTU | A++ |  | 195 kWh | R-32 | 12.000 BTU | Inverter | Duvar Tipi
https://www.epey.com/klima/sigma-sgm18invdha.html | https://www.epey.com/klima/sigma-sgm18invdha.html | Sigma Comfort SGM18INVDHA Duvar Tipi Klima (18.000) (SGM18INVDHA) | Sigma Comfort SGM18INVDHA Duvar Tipi Klima (18.000) (SGM18INVDHA) | 29.2 kg | 275 mm | 800 mm | 54 dB |  | 553 mm | -15°C/24°C | -15°C/43°C |  |  | İyonizer; Gümüş İyon; PM2.5 Filtre; UV Filtre | Wi-Fi Kontrol; Kendi Kendini Temizleme; Soğutma Isıtma Geçişi; I-Feel |  | Var | Ayarlanabilir Fan; Enerji Tasarrufu; Auto Restart; Turbo Soğutma |  | 1.45 kW | 15.695 BTU | A+ |  | 4 |  | 200 mm | 865 mm | 8.7 kg | 28 dB | 44 dB |  | Beyaz | 290 mm |  | 6.3 | 1.63 kW | 15.695 BTU | A++ |  |  | R-32 | 18.000 BTU | Inverter | Duvar Tipi
https://www.epey.com/klima/sigma-sgm12invdha.html | https://www.epey.com/klima/sigma-sgm12invdha.html | Sigma Comfort SGM12INVDHA Duvar Tipi Klima (12.000) (SGM12INVDHA) | Sigma Comfort SGM12INVDHA Duvar Tipi Klima (12.000) (SGM12INVDHA) | 22.9 kg | 245 mm | 700 mm | 50 dB |  | 544 mm | -15°C/24°C | -15°C/43°C |  |  | İyonizer; Gümüş İyon; PM2.5 Filtre; UV Filtre | Wi-Fi Kontrol; Kendi Kendini Temizleme; Soğutma Isıtma Geçişi; I-Feel |  | Var | Ayarlanabilir Fan; Enerji Tasarrufu; Auto Restart; Turbo Soğutma |  | 1.14 kW | 11.603 BTU | A+ |  | 4 |  | 190 mm | 708 mm | 7.8 kg | 24 dB | 39 dB |  | Beyaz | 263 mm |  | 6.1 | 1.21 kW | 10.918 BTU | A++ |  |  | R-32 | 12.000 BTU | Inverter | Duvar Tipi
https://www.epey.com/klima/copa-viva-line-24.html | https://www.epey.com/klima/copa-viva-line-24.html | Copa Viva Line 24 Duvar Tipi Klima (24.000) | Copa Viva Line 24 Duvar Tipi Klima (24.000) | 39 kg | 350 mm | 900 mm |  | 66 dB | 700 mm |  |  |  |  | Hava Filtresi | Kendi Kendini Temizleme |  | Var | Turbo Mod; Uyku Modu; Zamanlayıcı; Enerji Tasarrufu; Ekonomik Mod |  |  | 24.566 BTU | A+ |  | 4.09 | 1950 kWh | 330 mm | 1082 mm | 14 kg |  |  | 63 dB | Beyaz | 233 mm |  | 6.53 |  | 24.566 BTU | A++ |  | 359 kWh | R-32 | 24.000 BTU | Inverter | Duvar Tipi
https://www.epey.com/klima/copa-viva-line-18.html | https://www.epey.com/klima/copa-viva-line-18.html | Copa Viva Line 18 Duvar Tipi Klima (18.000) | Copa Viva Line 18 Duvar Tipi Klima (18.000) | 25 kg | 280 mm | 715 mm |  | 62 dB | 537 mm |  |  |  |  | Hava Filtresi | Kendi Kendini Temizleme |  | Var | Turbo Mod; Uyku Modu; Zamanlayıcı; Enerji Tasarrufu; Ekonomik Mod |  |  | 18.425 BTU | A+ |  | 4.1 | 1220 kWh | 310 mm | 900 mm | 11 kg |  |  | 57 dB | Beyaz | 225 mm |  | 6.6 |  | 17.401 BTU | A++ |  | 270 kWh | R-32 | 18.000 BTU | Inverter | Duvar Tipi
https://www.epey.com/klima/copa-viva-line-09.html | https://www.epey.com/klima/copa-viva-line-09.html | Copa Viva Line 09 Duvar Tipi Klima (9.000) | Copa Viva Line 09 Duvar Tipi Klima (9.000) | 22.5 kg | 279 mm | 705 mm |  | 61 dB | 530 mm |  |  |  |  | Hava Filtresi | Kendi Kendini Temizleme |  | Var | Turbo Mod; Uyku Modu; Zamanlayıcı; Enerji Tasarrufu; Ekonomik Mod |  |  | 9.895 BTU | A+ |  | 4 | 938 kWh | 285 mm | 750 mm | 8 kg |  |  | 54 dB | Beyaz | 200 mm |  | 6.2 |  | 9.212 BTU | A++ |  | 148 kWh | R-32 | 9.000 BTU | Inverter | Duvar Tipi
https://www.epey.com/klima/sigma-sgm24invsmb.html | https://www.epey.com/klima/sigma-sgm24invsmb.html | Sigma SGM24INVSMB Salon Tipi Klima (SGM24INVSMB) | Sigma SGM24INVSMB Salon Tipi Klima (SGM24INVSMB) | 47 kg | 353 mm | 890 mm | 56 dB |  | 697 mm | -15°C/24°C | -10°C/43°C | Sigma SGM24INVSMB Salon Tipi Klima Kullanım Kılavuzu |  | Nano-Aqua | Sessiz Mod; Kendi Kendini Temizleme; Buz Çözme; Otomatik Fan Hızı; Uzun Mesafe Hava Akışı | 4 Yönlü | Var | Ayarlanabilir Fan; Hava Akım Yön Ayarı; Uyku Modu; Turbo Soğutma |  | 2.15 kW | 27.302 BTU | A+ |  | 4 |  | 407 mm | 377 mm | 34 kg | 26 dB | 45 dB |  | Gümüş | 1810 mm |  | 7 | 2.23 kW | 24.570 BTU | A++ |  |  |  | 24.000 BTU | Inverter | Salon Tipi
https://www.epey.com/klima/finlux-fin-24.html | https://www.epey.com/klima/finlux-fin-24.html | Finlux FIN 24 Duvar Tipi Klima (24.000) | Finlux FIN 24 Duvar Tipi Klima (24.000) | 50.1 kg | 682 mm | 1035 mm |  | 68 dB | 415 mm |  |  |  |  | Hava Filtresi |  |  |  | Nem Alma Modu; Enerji Tasarrufu | [7 empty] | 300 mm | 1116 mm | 14 kg |  |  | 59 dB | Beyaz | 381 mm |  |  |  | 24.000 BTU |  |  |  | R-32 | 24.000 BTU | Inverter | Duvar Tipi
https://www.epey.com/klima/altus-alk-9050.html | https://www.epey.com/klima/altus-alk-9050.html | Altus ALK 9050 Duvar Tipi Klima (9.000) | Altus ALK 9050 Duvar Tipi Klima (9.000) | 28.3 kg | 230 mm | 717 mm |  | 55 dB | 483 mm | -15°C/24°C | -10°C/48°C |  |  | Toz Filtresi | Buz Çözme |  |  | Ayarlanabilir Fan; Hava Akım Yön Ayarı; Nem Alma Modu; Turbo Mod; Uyku Modu; Zamanlayıcı; Enerji Tasarrufu; Auto Restart; Turbo Soğutma |  | 0.84 kW | 11.000 BTU | A+ |  | 4 |  |  |  | 9.9 kg | 22 dB |  | 26 dB | Beyaz |  |  | 6.9 | 0.73 kW | 9.000 BTU | A++ |  |  | R-32 | 9.000 BTU | Inverter | Duvar Tipi
https://www.epey.com/klima/samsung-windfree-premium-plus-wi-fi-18.html | https://www.epey.com/klima/samsung-windfree-premium-plus-wi-fi-18.html | Samsung WindFree Premium Plus Wi-Fi 18 Duvar Tipi Klima (18.000) (AR18BXCAAWK/SK) | Samsung WindFree Premium Plus Wi-Fi 18 Duvar Tipi Klima (18.000) (AR18BXCAAWK/SK) | 39.7 kg | 310 mm | 880 mm | 51 dB | 65 dB | 638 mm | -15°C/24°C | -10°C/46°C | Samsung WindFree Premium Plus Wi-Fi 18 Duvar Tipi Klima Kullanım Kılavuzu |  | Tri-Care Filtre; Yıkanabilir Ön Filtre | Wi-Fi Kontrol; Kendi Kendini Temizleme; Yapay Zeka; Buz Çözme; İndirekt Hava Akımı; Akıllı Göz; Hata Teşhis ve Koruma | 4 Yönlü | Var | Ayarlanabilir Fan; Hava Akım Yön Ayarı; Nem Alma Modu; Uyku Modu; Zamanlayıcı; Enerji Tasarrufu; Auto Restart; Ekonomik Mod |  | 1.71 kW | 20.473 BTU | A+ |  | 4.1 |  | 215 mm | 1055 mm | 12.6 kg | 25 dB | 41 dB | 58 dB | Beyaz | 299 mm |  | 6.8 | 1.39 kW | 17.061 BTU | A++ |  |  | R-32 | 18.000 BTU | Inverter | Duvar Tipi
https://www.epey.com/klima/daikin-shira-plus-ftxm42r.html | https://www.epey.com/klima/daikin-shira-plus-ftxm42r.html | Daikin Shira Plus 14 Duvar Tipi Klima (14.000) (FTXM42R) | Daikin Shira Plus 14 Duvar Tipi Klima (14.000) (FTXM42R) | 49 kg | 373 mm | 870 mm | 48 dB | 62 dB | 734 mm | -20°C/25°C | -10°C/50°C | Daikin Shira Plus 14 Duvar Tipi Klima Kullanım Kılavuzu |  | Koku Giderici Filtre | Wi-Fi Kontrol; Otomatik Fan Hızı; Hareket Algılama; Ultra Isıtma; 3D Hava Üfleme | 4 Yönlü | Var | Turbo Mod; Uyku Modu; Enerji Tasarrufu; Ekonomik Mod |  | 1.31 kW | 18.425 BTU | A++ |  | 4.71 | 1189 kWh | 272 mm | 778 mm |  | 21 dB | 45 dB | 60 dB | Beyaz | 295 mm |  | 7.85 | 0.97 kW | 14.331 BTU | A++ |  | 187 kWh | R-32 | 14.000 BTU | Inverter | Duvar Tipi
https://www.epey.com/klima/daikin-shira-plus-ftxm25r.html | https://www.epey.com/klima/daikin-shira-plus-ftxm25r.html | Daikin Shira Plus 9 Duvar Tipi Klima (9.000) (FTXM25R) | Daikin Shira Plus 9 Duvar Tipi Klima (9.000) (FTXM25R) | 32 kg | 285 mm | 765 mm | 47 dB | 58 dB | 550 mm | -20°C/25°C | -10°C/50°C | Daikin Shira Plus 9 Duvar Tipi Klima Kullanım Kılavuzu |  | Koku Giderici Filtre | Wi-Fi Kontrol; Otomatik Fan Hızı; Hareket Algılama; Ultra Isıtma; 3D Hava Üfleme | 4 Yönlü | Var | Turbo Mod; Uyku Modu; Enerji Tasarrufu; Ekonomik Mod |  | 0.56 kW | 9.554 BTU | A+++ |  | 5.1 | 659 kWh | 272 mm | 778 mm |  | 19 dB | 41 dB | 57 dB | Beyaz | 295 mm |  | 8.65 | 0.56 kW | 8.530 BTU | A+++ |  | 101 kWh | R-32 | 9.000 BTU | Inverter | Duvar Tipi
https://www.epey.com/klima/e-c-a-ecotech-24.html | https://www.epey.com/klima/e-c-a-ecotech-24.html | E.C.A. Ecotech 24 Duvar Tipi Klima (24.000 BTU) (ESA2124A100) | E.C.A. Ecotech 24 Duvar Tipi Klima (24.000 BTU) (ESA2124A100) | 40 kg | 380 mm | 920 mm | 57 dB | 67 dB | 699 mm | -20°C/30°C | -15°C/53°C | E.C.A. Ecotech 24 Duvar Tipi Klima Kullanım Kılavuzu |  | Hava Filtresi | Sessiz Mod; Kendi Kendini Temizleme; Eko Soğutma Modu; Buz Çözme; Çocuk Kilidi; I-Feel; Uzun Mesafe Hava Akışı; 3D Hava Üfleme | 4 Yönlü | Var | Hava Akım Yön Ayarı; Nem Alma Modu; Turbo Mod; Uyku Modu; Zamanlayıcı; Enerji Tasarrufu; Auto Restart; Ekonomik Mod |  | 1.866 kW | 23.611 BTU | A+ |  | 4 | 1565 kWh | 229 mm | 1132 mm | 14 kg | 31 dB | 47 dB | 57 dB | Beyaz | 332 mm |  | 6.1 | 2.108 kW | 23.236 BTU | A++ |  | 390 kWh | R-32 | 24.000 BTU | Inverter | Duvar Tipi
https://www.epey.com/klima/beko-aktif-hijyen-plus-prosmart-51860-hp.html | https://www.epey.com/klima/beko-aktif-hijyen-plus-prosmart-51860-hp.html | Beko Aktif Hijyen Plus Prosmart 51860 HP Duvar Tipi Klima (18.000) | Beko Aktif Hijyen Plus Prosmart 51860 HP Duvar Tipi Klima (18.000) |  | 288 mm | 770 mm |  |  | 545 mm | -15°C/24°C | -10°C/48°C |  |  | İyonizer | Wi-Fi Kontrol | 4 Yönlü | Var | Nem Alma Modu; Uyku Modu; Zamanlayıcı; Enerji Tasarrufu; Turbo Soğutma |  |  | 19.790 BTU | A+ |  | 4.3 | 1270 kWh | 212 mm | 998 mm |  |  |  |  | Siyah | 345 mm |  | 7 |  | 18.000 BTU | A++ |  | 250 kWh | R-32 | 18.000 BTU | Inverter | Duvar Tipi
https://www.epey.com/klima/beko-aktif-hijyen-plus-prosmart-51260-hp.html | https://www.epey.com/klima/beko-aktif-hijyen-plus-prosmart-51260-hp.html | Beko Aktif Hijyen Plus Prosmart 51260 HP Duvar Tipi Klima (12.000) | Beko Aktif Hijyen Plus Prosmart 51260 HP Duvar Tipi Klima (12.000) |  | 230 mm | 717 mm |  |  | 483 mm | -15°C/24°C | -10°C/48°C |  |  | Hava Filtresi | Wi-Fi Kontrol | 4 Yönlü | Var | Nem Alma Modu; Uyku Modu; Zamanlayıcı; Enerji Tasarrufu; Turbo Soğutma |  |  | 13.648 BTU | A+ |  | 4 | 875 kWh | 192 mm | 837 mm |  |  |  |  | Siyah | 308 mm |  | 6.6 |  | 12.000 BTU | A++ |  | 186 kWh | R-32 | 12.000 BTU | Inverter | Duvar Tipi
https://www.epey.com/klima/beko-mirror-prosmart-50960.html | https://www.epey.com/klima/beko-mirror-prosmart-50960.html | Beko Mirror Prosmart 50960 Duvar Tipi Klima | Beko Mirror Prosmart 50960 Duvar Tipi Klima |  | 230 mm | 717 mm |  |  | 483 mm | -15°C/24°C | -10°C/48°C |  |  | Hava Filtresi | Wi-Fi Kontrol; Hava Temizleme | 4 Yönlü | Var | Hava Akım Yön Ayarı; Nem Alma Modu; Uyku Modu; Zamanlayıcı; Enerji Tasarrufu; Ekonomik Mod |  |  | 11.260 BTU | A+ |  | 4 | 875 kWh | 192 mm | 837 mm |  |  |  |  | Siyah | 308 mm |  | 7 |  | 9.000 BTU | A++ |  | 125 kWh | R-32 | 9.000 BTU | Inverter | Duvar Tipi
https://www.epey.com/klima/beko-aktif-hijyen-plus-41265-hp.html | https://www.epey.com/klima/beko-aktif-hijyen-plus-41265-hp.html | Beko Aktif Hijyen Plus 41265 HP Duvar Tipi Klima (12.000) | Beko Aktif Hijyen Plus 41265 HP Duvar Tipi Klima (12.000) | [10 empty] | Hava Filtresi |  | 4 Yönlü | Var | Nem Alma Modu; Uyku Modu; Zamanlayıcı; Turbo Soğutma |  |  | 13.648 BTU | A+ |  |  | 875 kWh | [6 empty] | Gri |  |  |  |  | 12.000 BTU | A++ |  | 186 kWh |  | 12.000 BTU | Inverter | Duvar Tipi
https://www.epey.com/klima/beko-aktif-hijyen-plus-40965-hp.html | https://www.epey.com/klima/beko-aktif-hijyen-plus-40965-hp.html | Beko Aktif Hijyen Plus 40965 HP Duvar Tipi Klima (9.000) | Beko Aktif Hijyen Plus 40965 HP Duvar Tipi Klima (9.000) | [10 empty] | İyonizer |  | 4 Yönlü | Var | Nem Alma Modu; Uyku Modu; Zamanlayıcı; Ekonomik Mod |  |  | 11.260 BTU | A+ |  |  | 875 kWh | [6 empty] | Gri |  |  |  |  | 9.000 BTU | A++ |  | 125 kWh |  | 9.000 BTU | Inverter | Duvar Tipi
https://www.epey.com/klima/daikin-sensira-14-ftxf42d.html | https://www.epey.com/klima/daikin-sensira-14-ftxf42d.html | Daikin Sensira 14 Duvar Tipi Klima (14.000 BTU) (FTXF42D) | Daikin Sensira 14 Duvar Tipi Klima (14.000 BTU) (FTXF42D) | 28 kg | 275 mm | 658 mm | 48 dB | 62 dB | 550 mm | -15°C/25°C | -10°C/46°C | Daikin Sensira 14 Duvar Tipi Klima Kullanım Kılavuzu |  | Hava Filtresi | Günlük Programlama | 2 Yönlü (Yukarı-Aşağı) |  | Ayarlanabilir Fan; Hava Akım Yön Ayarı; Nem Alma Modu; Turbo Mod; Uyku Modu; Zamanlayıcı; Enerji Tasarrufu; Auto Restart; Ekonomik Mod; Oda Havalandırma |  | 1.24 kW | 15.700 BTU | A+ |  | 4.3 | 1075 kWh | 225 mm | 770 mm |  | 22 dB | 45 dB | 59 dB | Beyaz | 286 mm |  | 6.55 | 1.27 kW | 14.700 BTU | A++ |  | 226 kWh | R-32 | 14.000 BTU | Inverter | Duvar Tipi
https://www.epey.com/klima/hitachi-ras-18kh.html | https://www.epey.com/klima/hitachi-ras-18kh.html | Hitachi RAS-18KH Duvar Tipi Klima | Hitachi RAS-18KH Duvar Tipi Klima | 57 kg | 298 mm | 850 mm | 52 dB |  | 650 mm |  |  |  |  | Hava Filtresi |  | 2 Yönlü (Yukarı-Aşağı) |  | Uyku Modu; Zamanlayıcı; Auto Restart | 3.51 | 1.64 kW | 19.630 BTU |  |  |  |  | 183 mm | 1030 mm | 12 kg | 36 dB | 45 dB |  | Beyaz | 295 mm | 11.23 |  | 1.55 kW | 17.410 BTU | A |  |  |  | 18.000 BTU | Inverter | Duvar Tipi
https://www.epey.com/klima/dayrelax-infini-xtxm71r.html | https://www.epey.com/klima/dayrelax-infini-xtxm71r.html | Dayrelax Infini XTXM71R Duvar Tipi Klima (24.000) | Dayrelax Infini XTXM71R Duvar Tipi Klima (24.000) | 33.5 kg | 342 mm | 890 mm | 57 dB | 65 dB | 673 mm | -15°C/24°C | -15°C/50°C |  |  | Yıkanabilir Ön Filtre | Kendi Kendini Temizleme; Otomatik Fan Hızı; Hata Teşhis ve Koruma | 2 Yönlü (Yukarı-Aşağı) |  | Ayarlanabilir Fan; Hava Akım Yön Ayarı; Nem Alma Modu; Turbo Mod; Uyku Modu; Zamanlayıcı; Enerji Tasarrufu; Auto Restart; Ekonomik Mod |  | 2.13 kW | 25.000 BTU | A+ |  | 4 | [7 empty] | Beyaz |  |  | 6.4 | 2.402 kW | 24.000 BTU | A++ |  |  | R-32 | 24.000 BTU | Inverter | Duvar Tipi
https://www.epey.com/klima/dayrelax-infini-xtxm50r.html | https://www.epey.com/klima/dayrelax-infini-xtxm50r.html | Dayrelax Infini XTXM50R Duvar Tipi Klima (18.000) | Dayrelax Infini XTXM50R Duvar Tipi Klima (18.000) | 33.5 kg | 330 mm | 805 mm | 57 dB | 65 dB | 554 mm | -15°C/24°C | -15°C/50°C |  |  | Yıkanabilir Ön Filtre | Kendi Kendini Temizleme; Otomatik Fan Hızı; Hata Teşhis ve Koruma | 2 Yönlü (Yukarı-Aşağı) |  | Ayarlanabilir Fan; Hava Akım Yön Ayarı; Nem Alma Modu; Turbo Mod; Uyku Modu; Zamanlayıcı; Enerji Tasarrufu; Auto Restart; Ekonomik Mod |  | 1.75 kW | 19.000 BTU | A+ |  | 4 | [7 empty] | Beyaz |  |  | 7 | 1.55 kW | 18.000 BTU | A++ |  |  | R-32 | 18.000 BTU | Inverter | Duvar Tipi
https://www.epey.com/klima/dayrelax-infini-xtxm25r.html | https://www.epey.com/klima/dayrelax-infini-xtxm25r.html | Dayrelax Infini XTXM25R Duvar Tipi Klima (9.000) | Dayrelax Infini XTXM25R Duvar Tipi Klima (9.000) | 23.5 kg | 270 mm | 720 mm | 55.5 dB | 62 dB | 495 mm | -15°C/24°C | -15°C/50°C |  |  | Yıkanabilir Ön Filtre | Kendi Kendini Temizleme; Otomatik Fan Hızı; Hata Teşhis ve Koruma | 2 Yönlü (Yukarı-Aşağı) |  | Ayarlanabilir Fan; Hava Akım Yön Ayarı; Nem Alma Modu; Turbo Mod; Uyku Modu; Zamanlayıcı; Enerji Tasarrufu; Auto Restart; Ekonomik Mod |  | 0.771 kW | 10.000 BTU | A+ |  | 4.1 | [7 empty] | Beyaz |  |  | 7.4 | 0.733 kW | 9.000 BTU | A++ |  |  | R-32 | 9.000 BTU | Inverter | Duvar Tipi
https://www.epey.com/klima/vestel-nova-122-gi-pro.html | https://www.epey.com/klima/vestel-nova-122-gi-pro.html | Vestel Nova 122 GI Pro Duvar Tipi Klima (12.000 BTU) (20234476) | Vestel Nova 122 GI Pro Duvar Tipi Klima (12.000 BTU) (20234476) | 32.3 kg | 300 mm | 815 mm |  | 63 dB | 532 mm |  |  | Vestel Nova 122 GI Pro Duvar Tipi Klima Kullanım Kılavuzu |  | Catechin Filtre; Koku Giderici Filtre; Yıkanabilir Ön Filtre | Wi-Fi Kontrol; Kendi Kendini Temizleme; Buz Çözme; Otomatik Fan Hızı; Hata Teşhis ve Koruma; I-Feel | 2 Yönlü (Yukarı-Aşağı) |  | Ayarlanabilir Fan; Hava Akım Yön Ayarı; Nem Alma Modu; Turbo Mod; Uyku Modu; Zamanlayıcı; Enerji Tasarrufu; Auto Restart; Ekonomik Mod |  | 1.12 kW | 13.000 BTU | A+ |  | 4 | 805 kWh | 190 mm | 822 mm |  |  |  | 52 dB | Siyah | 281 mm |  | 6.6 | 1.45 kW | 11.600 BTU | A++ |  | 180 kWh | R-32 | 12.000 BTU | Inverter | Duvar Tipi
https://www.epey.com/klima/daikin-perfera-18.html | https://www.epey.com/klima/daikin-perfera-18.html | Daikin Perfera 18 Döşeme Tipi Klima (18.000) (FVXM50A) | Daikin Perfera 18 Döşeme Tipi Klima (18.000) (FVXM50A) |  | 373 mm | 870 mm | 49 dB | 62 dB | 734 mm |  |  |  |  | İyonizer; Hava Filtresi; Koku Giderici Filtre; Titanyum Apatit Filtre | Wi-Fi Kontrol; Otomatik Fan Hızı; Çift Hava Akışı; Günlük Programlama; Haftalık Programlama; Heat Plus; Yerden Isıtma Modu |  | Var | Ayarlanabilir Fan; Nem Alma Modu; Turbo Mod; Uyku Modu; Enerji Tasarrufu; Ekonomik Mod; Oda Havalandırma |  | 1.49 kW | 19.790 BTU | A++ |  | 4.31 |  | 238 mm | 750 mm |  | 27 dB | 46 dB | 61 dB | Beyaz | 600 mm |  | 7.3 | 1.26 kW | 17.060 BTU | A++ |  |  | R-32 | 18.000 BTU | Inverter | Döşeme Tipi
https://www.epey.com/klima/daikin-perfera-12.html | https://www.epey.com/klima/daikin-perfera-12.html | Daikin Perfera 12 Döşeme Tipi Klima (12.000) (FVXM35A) | Daikin Perfera 12 Döşeme Tipi Klima (12.000) (FVXM35A) |  | 285 mm | 765 mm | 49 dB | 61 dB | 550 mm |  |  |  |  | İyonizer; Hava Filtresi; Koku Giderici Filtre; Titanyum Apatit Filtre | Wi-Fi Kontrol; Otomatik Fan Hızı; Çift Hava Akışı; Günlük Programlama; Haftalık Programlama; Heat Plus; Yerden Isıtma Modu |  | Var | Ayarlanabilir Fan; Nem Alma Modu; Turbo Mod; Uyku Modu; Enerji Tasarrufu; Ekonomik Mod; Oda Havalandırma |  | 1.18 kW | 15.354 BTU | A++ |  | 4.63 |  | 238 mm | 750 mm |  | 20 dB | 39 dB | 53 dB | Beyaz | 600 mm |  | 8.11 | 0.83 kW | 11.601 BTU | A++ |  |  | R-32 | 12.000 BTU | Inverter | Döşeme Tipi
https://www.epey.com/klima/daikin-perfera-9.html | https://www.epey.com/klima/daikin-perfera-9.html | Daikin Perfera 9 Döşeme Tipi Klima (9.000) (FVXM25A) | Daikin Perfera 9 Döşeme Tipi Klima (9.000) (FVXM25A) |  | 285 mm | 765 mm | 47 dB | 59 dB | 550 mm |  |  |  |  | İyonizer; Hava Filtresi; Koku Giderici Filtre; Titanyum Apatit Filtre | Wi-Fi Kontrol; Otomatik Fan Hızı; Çift Hava Akışı; Günlük Programlama; Haftalık Programlama; Heat Plus; Yerden Isıtma Modu |  | Var | Ayarlanabilir Fan; Nem Alma Modu; Turbo Mod; Uyku Modu; Enerji Tasarrufu; Ekonomik Mod; Oda Havalandırma |  | 0.75 kW | 11.601 BTU | A++ |  | 4.65 |  | 238 mm | 750 mm |  | 19 dB | 38 dB | 52 dB | Beyaz | 600 mm |  | 8.55 | 0.52 kW | 8.189 BTU | A+++ |  |  | R-32 | 9.000 BTU | Inverter | Döşeme Tipi
https://www.epey.com/klima/samsung-windfree-elite-pm-1-0-9.html | https://www.epey.com/klima/samsung-windfree-elite-pm-1-0-9.html | Samsung WindFree Elite PM 1.0 9 Duvar Tipi Klima (9.000) (AR09AXAAAWK) | Samsung WindFree Elite PM 1.0 9 Duvar Tipi Klima (9.000) (AR09AXAAAWK) | 32.7 kg | 285 mm | 790 mm | 45 dB | 59 dB | 548 mm | -15°C/24°C | -10°C/46°C |  |  | PM 1.0 | Sessiz Mod; Wi-Fi Kontrol; Kendi Kendini Temizleme; Yapay Zeka; Otomatik Fan Hızı | 4 Yönlü |  | Ayarlanabilir Fan; Hava Akım Yön Ayarı; Nem Alma Modu; Uyku Modu; Zamanlayıcı; Enerji Tasarrufu; Auto Restart; Ekonomik Mod; Turbo Soğutma |  | 0.81 kW | 10.919 BTU | A++ |  | 4.6 |  | 215 mm | 820 mm | 10.4 kg | 19 dB | 38 dB | 56 dB | Beyaz | 345 mm |  | 7.9 | 0.56 kW | 8.530 BTU | A++ |  |  | R-32 | 9.000 BTU | Inverter | Duvar Tipi
https://www.epey.com/klima/sigma-plus-24-sgm24invdmh.html | https://www.epey.com/klima/sigma-plus-24-sgm24invdmh.html | Sigma Plus 24 SGM24INVDMH Duvar Tipi Klima (24.000) | Sigma Plus 24 SGM24INVDMH Duvar Tipi Klima (24.000) | 41.5 kg | 402 mm | 958 mm | 59 dB |  | 660 mm | -15°C/24°C | -15°C/43°C |  |  | Aktif Karbon Filtre; Antibakteriyel Filtre; Toz Filtresi; Yıkanabilir Ön Filtre | Kendi Kendini Temizleme; Gaz Kaçağı Tespiti; Buz Çözme; Çocuk Kilidi; Hata Teşhis ve Koruma; I-Feel; Uzun Mesafe Hava Akışı |  |  | Ayarlanabilir Fan; Hava Akım Yön Ayarı; Nem Alma Modu; Turbo Mod; Uyku Modu; Zamanlayıcı; Enerji Tasarrufu |  | 2 kW | 26.614 BTU | A+ |  | 4.2 |  | 247 mm | 1135 mm | 16.5 kg | 33 dB | 48 dB |  | Beyaz | 328 mm |  | 7 | 2.03 kW | 24.225 BTU | A++ |  |  | R-32 | 24.000 BTU | Inverter | Duvar Tipi
https://www.epey.com/klima/vestel-st4501-c.html | https://www.epey.com/klima/vestel-st4501-c.html | Vestel ST4501 C Salon Tipi Klima | Vestel ST4501 C Salon Tipi Klima | 96 kg | 1050 mm | 950 mm |  |  | 340 mm |  |  | Vestel ST4501 C Salon Tipi Klima Kullanım Kılavuzu |  | Yıkanabilir Ön Filtre | Otomatik Fan Hızı; I-Feel | 4 Yönlü |  | Ayarlanabilir Fan; Turbo Mod; Uyku Modu; Zamanlayıcı; Auto Restart |  |  | 50.000 BTU | C |  | 3.26 |  | 380 mm | 580 mm | 55 kg |  |  | 52 dB | Beyaz | 1870 mm |  | 2.81 |  | 45.000 BTU | C |  | 2350 kWh | R410A | 45.000 BTU | Inverter | Salon Tipi
https://www.epey.com/klima/arcelik-12465-hp.html | https://www.epey.com/klima/arcelik-12465-hp.html | Arçelik 12465 HP Duvar Tipi Klima (12.000) | Arçelik 12465 HP Duvar Tipi Klima (12.000) |  | 230 mm | 717 mm |  |  | 483 mm | 10°C/24°C | -10°C/48°C |  |  | İyonizer; Hava Filtresi | Sessiz Mod; Kendi Kendini Temizleme; Yapay Zeka; Buz Çözme; İndirekt Hava Akımı; Otomatik Fan Hızı; Enerji Göstergesi; Aktif Enerji Kontrolü | 4 Yönlü | Var | Ayarlanabilir Fan; Hava Akım Yön Ayarı; Nem Alma Modu; Turbo Mod; Uyku Modu; Zamanlayıcı; Enerji Tasarrufu; Auto Restart; Ekonomik Mod; Oda Havalandırma |  |  | 13.648 BTU | A+ |  |  | 875 kWh | 192 mm | 837 mm |  |  |  |  | Gri | 308 mm |  |  |  | 12.000 BTU | A++ |  | 186 kWh | R-32 | 12.000 BTU | Inverter | Duvar Tipi
https://www.epey.com/klima/arcelik-09465-hp.html | https://www.epey.com/klima/arcelik-09465-hp.html | Arçelik 09465 HP Duvar Tipi Klima (9.000) | Arçelik 09465 HP Duvar Tipi Klima (9.000) | 26 kg | 230 mm | 717 mm |  | 65 dB | 483 mm | -15°C/18°C | -10°C/48°C |  |  | İyonizer; Hava Filtresi | Sessiz Mod; Kendi Kendini Temizleme; Yapay Zeka; Buz Çözme; İndirekt Hava Akımı; Otomatik Fan Hızı; Enerji Göstergesi; Aktif Enerji Kontrolü | 4 Yönlü | Var | Ayarlanabilir Fan; Hava Akım Yön Ayarı; Nem Alma Modu; Turbo Mod; Uyku Modu; Zamanlayıcı; Enerji Tasarrufu; Auto Restart; Ekonomik Mod; Oda Havalandırma |  |  | 11.260 BTU | A+ |  |  | 875 kWh | 192 mm | 837 mm | 10 kg | 19 dB |  | 59 dB | Gri | 308 mm |  |  |  | 9.000 BTU | A++ |  | 125 kWh | R-32 | 9.000 BTU | Inverter | Duvar Tipi
https://www.epey.com/klima/arcelik-hp-ultra-hijyen-plus-prosmart-18560.html | https://www.epey.com/klima/arcelik-hp-ultra-hijyen-plus-prosmart-18560.html | Arçelik HP Ultra Hijyen Plus Prosmart 18560 Duvar Tipi Klima (18.000 BTU) | Arçelik HP Ultra Hijyen Plus Prosmart 18560 Duvar Tipi Klima (18.000 BTU) | 36.5 kg | 288 mm | 770 mm |  | 65 dB | 545 mm | -15°C/24°C | -15°C/48°C |  |  | İyonizer; Hava Filtresi | Sessiz Mod; Wi-Fi Kontrol; Kendi Kendini Temizleme; Yapay Zeka; Buz Çözme; İndirekt Hava Akımı; Otomatik Fan Hızı; Enerji Göstergesi; Aktif Enerji Kontrolü | 4 Yönlü | Var | Ayarlanabilir Fan; Hava Akım Yön Ayarı; Nem Alma Modu; Turbo Mod; Uyku Modu; Zamanlayıcı; Enerji Tasarrufu; Auto Restart; Ekonomik Mod; Oda Havalandırma |  |  | 19.790 BTU | A+ |  | 4.3 | 1270 kWh | 212 mm | 998 mm | 13 kg | 31 dB |  | 60 dB | Siyah | 345 mm |  | 7 |  | 18.000 BTU | A++ |  | 250 kWh | R-32 | 18.000 BTU | Inverter | Duvar Tipi
https://www.epey.com/klima/arcelik-hp-ultra-hijyen-plus-prosmart-12560.html | https://www.epey.com/klima/arcelik-hp-ultra-hijyen-plus-prosmart-12560.html | Arçelik HP Ultra Hijyen Plus Prosmart 12560 Duvar Tipi Klima (12.000 BTU) | Arçelik HP Ultra Hijyen Plus Prosmart 12560 Duvar Tipi Klima (12.000 BTU) | 26 kg | 230 mm | 717 mm |  | 65 dB | 483 mm | -15°C/24°C | -10°C/48°C |  |  | İyonizer; Hava Filtresi | Sessiz Mod; Wi-Fi Kontrol; Kendi Kendini Temizleme; Yapay Zeka; Buz Çözme; İndirekt Hava Akımı; Otomatik Fan Hızı; Enerji Göstergesi; Aktif Enerji Kontrolü | 4 Yönlü | Var | Ayarlanabilir Fan; Hava Akım Yön Ayarı; Nem Alma Modu; Turbo Mod; Uyku Modu; Zamanlayıcı; Enerji Tasarrufu; Auto Restart; Ekonomik Mod; Oda Havalandırma |  |  | 13.648 BTU | A+ |  | 4 | 875 kWh | 192 mm | 837 mm | 10 kg | 19 dB |  | 59 dB | Siyah | 308 mm |  | 6.6 |  | 12.000 BTU | A++ |  | 186 kWh | R-32 | 12.000 BTU | Inverter | Duvar Tipi
https://www.epey.com/klima/arcelik-hp-ultra-hijyen-plus-prosmart-09560.html | https://www.epey.com/klima/arcelik-hp-ultra-hijyen-plus-prosmart-09560.html | Arçelik HP Ultra Hijyen Plus Prosmart 09560 Duvar Tipi Klima (9.000 BTU) | Arçelik HP Ultra Hijyen Plus Prosmart 09560 Duvar Tipi Klima (9.000 BTU) | 26 kg | 230 mm | 717 mm |  | 65 dB | 483 mm | -15°C/24°C | -10°C/48°C |  |  | İyonizer; Hava Filtresi | Sessiz Mod; Wi-Fi Kontrol; Kendi Kendini Temizleme; Yapay Zeka; Buz Çözme; İndirekt Hava Akımı; Otomatik Fan Hızı; Enerji Göstergesi; Aktif Enerji Kontrolü | 4 Yönlü | Var | Ayarlanabilir Fan; Hava Akım Yön Ayarı; Nem Alma Modu; Turbo Mod; Uyku Modu; Zamanlayıcı; Enerji Tasarrufu; Auto Restart; Ekonomik Mod; Oda Havalandırma |  |  | 11.260 BTU | A+ |  | 4 | 875 kWh | 192 mm | 837 mm | 10 kg | 19 dB |  | 59 dB | Siyah | 308 mm |  | 7 |  | 9.000 BTU | A++ |  | 125 kWh | R-32 | 9.000 BTU | Inverter | Duvar Tipi
https://www.epey.com/klima/vestel-vega-plus-g-242.html | https://www.epey.com/klima/vestel-vega-plus-g-242.html | Vestel Vega Plus G 242 Duvar Tipi Klima (24.000) (20234516) | Vestel Vega Plus G 242 Duvar Tipi Klima (24.000) (20234516) | 48.7 kg | 638 mm | 1009 mm |  | 68 dB | 364 mm |  |  | Vestel Vega Plus G 242 Duvar Tipi Klima Kullanım Kılavuzu |  | İyonizer; Catechin Filtre; Yıkanabilir Ön Filtre | Wi-Fi Kontrol; Kendi Kendini Temizleme; Buz Çözme; Otomatik Fan Hızı; Hata Teşhis ve Koruma; I-Feel | 2 Yönlü (Yukarı-Aşağı) | Var | Ayarlanabilir Fan; Hava Akım Yön Ayarı; Nem Alma Modu; Turbo Mod; Uyku Modu; Zamanlayıcı; Enerji Tasarrufu; Auto Restart; Ekonomik Mod |  | 2.1 kW | 24.000 BTU | A+ |  | 4 | 1575 kWh | 231 mm | 1053 mm | 11.9 kg |  |  | 59 dB | Gri | 323 mm |  | 6.1 | 2.8 kW | 23.000 BTU | A++ |  | 356 kWh | R-32 | 24.000 BTU | Inverter | Duvar Tipi
https://www.epey.com/klima/ecotherma-aedi-24h2.html | https://www.epey.com/klima/ecotherma-aedi-24h2.html | Ecotherma AEDI 24H2 Duvar Tipi Klima (24.000 BTU) | Ecotherma AEDI 24H2 Duvar Tipi Klima (24.000 BTU) |  | 310 mm | 860 mm | 56 dB |  | 667 mm | -15°C/24°C | -15°C/43°C |  |  | Yıkanabilir Ön Filtre | Sessiz Mod; Otomatik Fan Hızı | 2 Yönlü (Yukarı-Aşağı) |  | Ayarlanabilir Fan; Hava Akım Yön Ayarı; Nem Alma Modu; Uyku Modu; Zamanlayıcı; Enerji Tasarrufu; Auto Restart |  | 2.15 kW | 24.250 BTU | A |  | 4 |  | 225 mm | 998 mm |  | 35 dB | 48 dB |  | Beyaz | 325 mm |  | 6.2 | 2.06 kW | 22.200 BTU | A++ |  |  | R-32 | 24.000 BTU | Inverter | Duvar Tipi
https://www.epey.com/klima/ecotherma-aedi-18h2.html | https://www.epey.com/klima/ecotherma-aedi-18h2.html | Ecotherma AEDI 18H2 Duvar Tipi Klima (18.000 BTU) | Ecotherma AEDI 18H2 Duvar Tipi Klima (18.000 BTU) |  | 280 mm | 810 mm | 56 dB |  | 585 mm | -15°C/24°C | -15°C/43°C |  |  | Yıkanabilir Ön Filtre | Sessiz Mod; Otomatik Fan Hızı | 2 Yönlü (Yukarı-Aşağı) |  | Ayarlanabilir Fan; Hava Akım Yön Ayarı; Nem Alma Modu; Uyku Modu; Zamanlayıcı; Enerji Tasarrufu; Auto Restart |  | 1.55 kW | 19.150 BTU | A |  | 4 |  | 220 mm | 890 mm |  | 33 dB | 46 dB |  | Beyaz | 300 mm |  | 6.1 | 1.54 kW | 17.060 BTU | A++ |  |  | R-32 | 18.000 BTU | Inverter | Duvar Tipi
https://www.epey.com/klima/ecotherma-aedi-12h2.html | https://www.epey.com/klima/ecotherma-aedi-12h2.html | Ecotherma AEDI 12H2 Duvar Tipi Klima (12.000 BTU) | Ecotherma AEDI 12H2 Duvar Tipi Klima (12.000 BTU) |  | 240 mm | 660 mm | 54 dB |  | 483 mm | -15°C/24°C | -15°C/43°C |  |  | Yıkanabilir Ön Filtre | Sessiz Mod; Otomatik Fan Hızı | 2 Yönlü (Yukarı-Aşağı) |  | Ayarlanabilir Fan; Hava Akım Yön Ayarı; Nem Alma Modu; Uyku Modu; Zamanlayıcı; Enerji Tasarrufu; Auto Restart |  | 1.05 kW | 13.000 BTU | A |  | 4 |  | 200 mm | 790 mm |  | 28 dB | 39 dB |  | Beyaz | 255 mm |  | 6.1 | 1.14 kW | 11.600 BTU | A++ |  |  | R-32 | 12.000 BTU | Inverter | Duvar Tipi
https://www.epey.com/klima/vestel-nova-242-gi-pro.html | https://www.epey.com/klima/vestel-nova-242-gi-pro.html | Vestel Nova 242 GI Pro Duvar Tipi Klima (24.000 BTU) (20234525) | Vestel Nova 242 GI Pro Duvar Tipi Klima (24.000 BTU) (20234525) | 48.7 kg | 364 mm | 1009 mm |  | 58 dB | 638 mm |  |  | Vestel Nova 242 GI Pro Duvar Tipi Klima Kullanım Kılavuzu |  | İyonizer; Catechin Filtre; Yıkanabilir Ön Filtre | Sessiz Mod; Wi-Fi Kontrol; Buz Çözme; Otomatik Fan Hızı; Akıllı Fatura; Hata Teşhis ve Koruma |  | Var | Ayarlanabilir Fan; Hava Akım Yön Ayarı; Nem Alma Modu; Turbo Mod; Uyku Modu; Zamanlayıcı; Enerji Tasarrufu; Auto Restart; Ekonomik Mod |  |  | 24.000 BTU | A+ |  | 4 | 1575 kWh | 224 mm | 1053 mm | 11.9 kg |  |  | 59 dB | Siyah | 323 mm |  | 6.1 |  | 23.000 BTU | A++ |  | 356 kWh | R-32 | 24.000 BTU | Inverter | Duvar Tipi
https://www.epey.com/klima/vestel-flora-doga-242.html | https://www.epey.com/klima/vestel-flora-doga-242.html | Vestel Flora Doğa 242 Duvar Tipi Klima (24.000 BTU) | Vestel Flora Doğa 242 Duvar Tipi Klima (24.000 BTU) | 50.1 kg | 364 mm | 1009 mm |  | 68 dB | 638 mm | -15°C/24°C | -10°C/46°C | Vestel Flora Doğa 242 Duvar Tipi Klima Kullanım Kılavuzu |  | İyonizer; Catechin Filtre; Yıkanabilir Ön Filtre | Wi-Fi Kontrol; Kendi Kendini Temizleme; Yapay Zeka; Buz Çözme; Otomatik Fan Hızı; Akıllı Fatura; Aktif Enerji Kontrolü; Günlük Programlama; Hata Teşhis ve Koruma; I-Feel | 2 Yönlü (Yukarı-Aşağı) | Var | Ayarlanabilir Fan; Hava Akım Yön Ayarı; Nem Alma Modu; Turbo Mod; Uyku Modu; Zamanlayıcı; Enerji Tasarrufu; Auto Restart; Ekonomik Mod |  | 2.1 kW | 24.000 BTU | A+ |  | 4 | 1575 kWh | 226 mm | 1053 mm | 11.9 kg |  |  | 59 dB | Beyaz | 323 mm |  | 6.1 | 2.8 kW | 23.000 BTU | A++ |  | 387 kWh | R-32 | 24.000 BTU | Inverter | Duvar Tipi
https://www.epey.com/klima/vestel-flora-doga-092.html | https://www.epey.com/klima/vestel-flora-doga-092.html | Vestel Flora Doğa 092 Duvar Tipi Klima (9.000 BTU) | Vestel Flora Doğa 092 Duvar Tipi Klima (9.000 BTU) | 32.3 kg | 300 mm | 815 mm |  | 62 dB | 532 mm | -15°C/24°C | -10°C/46°C | Vestel Flora Doğa 092 Duvar Tipi Klima Kullanım Kılavuzu |  | İyonizer; Catechin Filtre; Yıkanabilir Ön Filtre | Wi-Fi Kontrol; Kendi Kendini Temizleme; Yapay Zeka; Buz Çözme; Otomatik Fan Hızı; Akıllı Fatura; Aktif Enerji Kontrolü; Günlük Programlama; Hata Teşhis ve Koruma; I-Feel | 2 Yönlü (Yukarı-Aşağı) | Var | Ayarlanabilir Fan; Hava Akım Yön Ayarı; Nem Alma Modu; Turbo Mod; Uyku Modu; Zamanlayıcı; Enerji Tasarrufu; Auto Restart; Ekonomik Mod |  | 0.87 kW | 10.000 BTU | A+ |  | 4 | 700 kWh | 190 mm | 822 mm | 8 kg |  |  | 52 dB | Beyaz | 281 mm |  | 6.6 | 0.78 kW | 8.530 BTU | A++ |  | 133 kWh | R-32 | 9.000 BTU | Inverter | Duvar Tipi
https://www.epey.com/klima/vestel-flora-doga-072.html | https://www.epey.com/klima/vestel-flora-doga-072.html | Vestel Flora Doğa 072 Duvar Tipi Klima (7.000 BTU) | Vestel Flora Doğa 072 Duvar Tipi Klima (7.000 BTU) | 31.8 kg | 300 mm | 815 mm |  | 61 dB | 532 mm | -15°C/24°C | -10°C/46°C | Vestel Flora Doğa 072 Duvar Tipi Klima Kullanım Kılavuzu |  | İyonizer; Catechin Filtre; Yıkanabilir Ön Filtre | Wi-Fi Kontrol; Kendi Kendini Temizleme; Yapay Zeka; Buz Çözme; Otomatik Fan Hızı; Akıllı Fatura; Aktif Enerji Kontrolü; Günlük Programlama; Hata Teşhis ve Koruma; I-Feel | 2 Yönlü (Yukarı-Aşağı) | Var | Ayarlanabilir Fan; Hava Akım Yön Ayarı; Nem Alma Modu; Turbo Mod; Uyku Modu; Zamanlayıcı; Enerji Tasarrufu; Auto Restart; Ekonomik Mod |  | 0.82 kW | 9.000 BTU | A+ |  | 3.8 | 737 kWh | 190 mm | 822 mm | 8 kg |  |  | 51 dB | Beyaz | 281 mm |  | 6.1 | 0.6 kW | 7.500 BTU | A++ |  | 126 kWh | R-32 | 7.000 BTU | Inverter | Duvar Tipi
https://www.epey.com/klima/vestel-nova-182-gi-pro.html | https://www.epey.com/klima/vestel-nova-182-gi-pro.html | Vestel Nova 182 GI Pro Duvar Tipi Klima (18.000 BTU) (20234522) | Vestel Nova 182 GI Pro Duvar Tipi Klima (18.000 BTU) (20234522) |  | 320 mm | 811 mm |  |  | 619 mm |  |  | Vestel Nova 182 GI Pro Duvar Tipi Klima Kullanım Kılavuzu |  | İyonizer; Catechin Filtre; Yıkanabilir Ön Filtre | Sessiz Mod; Wi-Fi Kontrol; Buz Çözme; Otomatik Fan Hızı; Akıllı Fatura; Hata Teşhis ve Koruma |  | Var | Ayarlanabilir Fan; Hava Akım Yön Ayarı; Nem Alma Modu; Turbo Mod; Uyku Modu; Zamanlayıcı; Enerji Tasarrufu; Auto Restart; Ekonomik Mod |  |  |  | A+ |  | 4 |  | 215 mm | 1080 mm |  |  |  |  | Siyah | 275 mm |  | 6.5 |  | 18.000 BTU | A++ |  |  | R-32 | 18.000 BTU | Inverter | Duvar Tipi
https://www.epey.com/klima/bosch-climate-5000-rac-12.html | https://www.epey.com/klima/bosch-climate-5000-rac-12.html | Bosch Climate 5000 RAC 12 Duvar Tipi Klima (12.000 BTU) (RAC 3.5-2 IBW) | Bosch Climate 5000 RAC 12 Duvar Tipi Klima (12.000 BTU) (RAC 3.5-2 IBW) | 25.5 kg | 300 mm | 770 mm | 56 dB | 61 dB | 555 mm | -15°C/30°C | -15°C/50°C |  |  | Yüksek Yoğunluklu Filtre | I-Feel |  |  | Ayarlanabilir Fan; Hava Akım Yön Ayarı; Nem Alma Modu; Turbo Mod; Uyku Modu; Zamanlayıcı; Auto Restart |  | 1.186 kW | 13.000 BTU | A+ |  | 4 |  | 194 mm | 805 mm | 7.2 kg | 23 dB | 41 dB | 53 dB | Beyaz | 285 mm |  | 6.1 | 1.25 kW | 12.000 BTU | A++ |  |  | R410A | 12.000 BTU | Inverter | Duvar Tipi
https://www.epey.com/klima/toshiba-j2kvg-seiya-18.html | https://www.epey.com/klima/toshiba-j2kvg-seiya-18.html | Toshiba J2KVG Seiya 18 Duvar Tipi Klima (18.000 BTU) (RAS-18J2KVG-TR) | Toshiba J2KVG Seiya 18 Duvar Tipi Klima (18.000 BTU) (RAS-18J2KVG-TR) | 34 kg | 290 mm | 780 mm | 50 dB | 65 dB | 550 mm | -15°C/24°C | -15°C/46°C | Toshiba J2KVG Seiya 18 Duvar Tipi Klima Kullanım Kılavuzu |  | Hava Filtresi | Sessiz Mod; Otomatik Fan Hızı | 2 Yönlü (Yukarı-Aşağı) | Var | Ayarlanabilir Fan; Hava Akım Yön Ayarı; Nem Alma Modu; Uyku Modu; Zamanlayıcı; Enerji Tasarrufu; Ekonomik Mod |  | 1.6 kW | 18.425 BTU | A+ |  | 4 | 1329 kWh | 230 mm | 798 mm | 9 kg | 27 dB | 48 dB | 60 dB | Beyaz | 293 mm |  | 6.3 | 1.55 kW | 17.060 BTU | A++ |  | 278 kWh | R-32 | 18.000 BTU | Inverter | Duvar Tipi
https://www.epey.com/klima/beko-41205.html | https://www.epey.com/klima/beko-41205.html | Beko 41205 Duvar Tipi Klima | Beko 41205 Duvar Tipi Klima |  | 230 mm | 717 mm | 53 dB | 65 dB | 483 mm | -15°C/24°C | -10°C/48°C |  |  | Hava Filtresi | Buz Çözme; Otomatik Fan Hızı | 2 Yönlü (Yukarı-Aşağı) |  | Ayarlanabilir Fan; Hava Akım Yön Ayarı; Nem Alma Modu; Uyku Modu; Zamanlayıcı; Enerji Tasarrufu; Auto Restart; Turbo Soğutma |  | 1.05 kW | 12.800 BTU | A+ |  | 4 | 875 kWh | 189 mm | 837 mm |  | 20 dB |  | 60 dB | Beyaz | 308 mm |  | 6.6 | 1.15 kW | 12.000 BTU | A++ |  | 186 kWh | R-32 | 12.000 BTU | Inverter | Duvar Tipi
https://www.epey.com/klima/copa-naya-line-24.html | https://www.epey.com/klima/copa-naya-line-24.html | Copa Naya Line 24 Duvar Tipi Klima (24.000 BTU) | Copa Naya Line 24 Duvar Tipi Klima (24.000 BTU) | 35 kg | 315 mm | 800 mm |  | 64 dB | 545 mm |  |  |  |  | Hava Filtresi | Buz Çözme; Çocuk Kilidi; Hata Teşhis ve Koruma | 2 Yönlü (Yukarı-Aşağı) |  | Ayarlanabilir Fan; Hava Akım Yön Ayarı; Nem Alma Modu; Turbo Mod; Uyku Modu; Zamanlayıcı; Enerji Tasarrufu; Auto Restart |  | 2.5 kW | 24.908 BTU | A+ |  | 4 |  | 221 mm | 936 mm | 12 kg |  |  | 57 dB | Beyaz | 316 mm |  | 6.1 | 2.3 kW | 24.908 BTU | A++ |  |  | R-32 | 24.000 BTU | Inverter | Duvar Tipi
https://www.epey.com/klima/viessmann-vitoclima-200-s-he-dynamic-12.html | https://www.epey.com/klima/viessmann-vitoclima-200-s-he-dynamic-12.html | Viessmann Vitoclima 200-S/HE Dynamic 12 Duvar Tipi Klima (12.000 BTU) (WS2035MDH1) | Viessmann Vitoclima 200-S/HE Dynamic 12 Duvar Tipi Klima (12.000 BTU) (WS2035MDH1) | 22.8 kg | 245 mm | 700 mm | 50 dB | 62 dB | 544 mm | -15°C/24°C | -10°C/43°C |  |  | Hava Filtresi | Buz Çözme; Hata Teşhis ve Koruma |  |  | Ayarlanabilir Fan; Hava Akım Yön Ayarı; Nem Alma Modu; Turbo Mod; Uyku Modu; Zamanlayıcı; Enerji Tasarrufu; Auto Restart |  | 1.05 kW | 12.286 BTU | A+ |  | 4 |  | 195 mm | 820 mm | 8.2 kg | 19 dB | 37 dB | 56 dB | Beyaz | 280 mm |  | 6.1 | 1.24 kW | 11.944 BTU | A++ |  |  | R-32 | 12.000 BTU | Inverter | Duvar Tipi
https://www.epey.com/klima/e-c-a-spylos-esa1318a100.html | https://www.epey.com/klima/e-c-a-spylos-esa1318a100.html | E.C.A. Spylos 18 Duvar Tipi Klima (18.000 BTU) (ESA1318A100) | E.C.A. Spylos 18 Duvar Tipi Klima (18.000 BTU) (ESA1318A100) | 32.7 kg | 275 mm | 800 mm | 53 dB | 65 dB | 553 mm | -15°C/24°C | -10°C/43°C |  |  | Aktif Karbon Filtre | Sessiz Mod; Buz Çözme; Otomatik Fan Hızı; Uzun Mesafe Hava Akışı | 2 Yönlü (Yukarı-Aşağı) | Var | Ayarlanabilir Fan; Hava Akım Yön Ayarı; Nem Alma Modu; Uyku Modu; Zamanlayıcı; Enerji Tasarrufu; Auto Restart; Turbo Soğutma |  | 1.4 kW | 17.740 BTU | A+ |  | 4 | 1610 kWh | 225 mm | 1008 mm | 11.6 kg | 28 dB | 44 dB | 57 dB | Beyaz | 318 mm |  | 6.1 | 1.46 kW | 17.060 BTU | A++ |  | 287 kWh | R-32 | 18.000 BTU | Inverter | Duvar Tipi
https://www.epey.com/klima/e-c-a-spylos-esa1312a100.html | https://www.epey.com/klima/e-c-a-spylos-esa1312a100.html | E.C.A. Spylos 12 Duvar Tipi Klima (12.000 BTU) (ESA1312A100) | E.C.A. Spylos 12 Duvar Tipi Klima (12.000 BTU) (ESA1312A100) | 22.8 kg | 245 mm | 700 mm | 50 dB | 62 dB | 544 mm | -15°C/24°C | -10°C/43°C |  |  | Aktif Karbon Filtre | Sessiz Mod; Buz Çözme; Otomatik Fan Hızı; Uzun Mesafe Hava Akışı | 2 Yönlü (Yukarı-Aşağı) | Var | Ayarlanabilir Fan; Hava Akım Yön Ayarı; Nem Alma Modu; Uyku Modu; Zamanlayıcı; Enerji Tasarrufu; Auto Restart; Turbo Soğutma |  | 1.05 kW | 12.280 BTU | A+ |  | 4 | 980 kWh | 195 mm | 820 mm | 8.2 kg | 19 dB | 37 dB | 56 dB | Beyaz | 280 mm |  | 6.1 | 1.24 kW | 11.940 BTU | A++ |  | 201 kWh | R-32 | 12.000 BTU | Inverter | Duvar Tipi
https://www.epey.com/klima/e-c-a-spylos-esa1309a100.html | https://www.epey.com/klima/e-c-a-spylos-esa1309a100.html | E.C.A. Spylos 9 Duvar Tipi Klima (9.000 BTU) (ESA1309A100) | E.C.A. Spylos 9 Duvar Tipi Klima (9.000 BTU) (ESA1309A100) | 22.6 kg | 245 mm | 700 mm | 49 dB | 62 dB | 544 mm | -15°C/24°C | -10°C/43°C |  |  | Aktif Karbon Filtre | Sessiz Mod; Buz Çözme; Otomatik Fan Hızı; Uzun Mesafe Hava Akışı | 2 Yönlü (Yukarı-Aşağı) | Var | Ayarlanabilir Fan; Hava Akım Yön Ayarı; Nem Alma Modu; Uyku Modu; Zamanlayıcı; Enerji Tasarrufu; Auto Restart; Turbo Soğutma |  | 0.75 kW | 9.550 BTU | A+ |  | 4 | 717 kWh | 190 mm | 708 mm | 7.4 kg | 18 dB | 37 dB | 54 dB | Beyaz | 263 mm |  | 6.1 | 0.8 kW | 8.870 BTU | A++ |  | 149 kWh | R-32 | 9.000 BTU | Inverter | Duvar Tipi
https://www.epey.com/klima/viessmann-vitoclima-200-s-he-pro-12.html | https://www.epey.com/klima/viessmann-vitoclima-200-s-he-pro-12.html | Viessmann Vitoclima 200-S/HE Pro 12 Duvar Tipi Klima (12.000 BTU) (WS2032MEN1) | Viessmann Vitoclima 200-S/HE Pro 12 Duvar Tipi Klima (12.000 BTU) (WS2032MEN1) | 31 kg | 320 mm | 842 mm | 55 dB | 62 dB | 596 mm | -15°C/24°C | -15°C/43°C |  |  | Hava Filtresi | Kendi Kendini Temizleme; Buz Çözme; Hata Teşhis ve Koruma; I-Feel |  |  | Ayarlanabilir Fan; Hava Akım Yön Ayarı; Nem Alma Modu; Turbo Mod; Uyku Modu; Zamanlayıcı; Enerji Tasarrufu; Auto Restart |  | 0.941 kW | 11.601 BTU | A+ |  | 4 |  | 190 mm | 773 mm | 8.5 kg | 28 dB | 40 dB | 52 dB | Beyaz | 250 mm |  | 6.1 | 0.997 kW | 10.918 BTU | A++ |  |  | R-32 | 12.000 BTU | Inverter | Duvar Tipi
https://www.epey.com/klima/viessmann-vitoclima-200-s-he-pro-9.html | https://www.epey.com/klima/viessmann-vitoclima-200-s-he-pro-9.html | Viessmann Vitoclima 200-S/HE Pro 9 Duvar Tipi Klima (9.000 BTU) (WS2025MEN1) | Viessmann Vitoclima 200-S/HE Pro 9 Duvar Tipi Klima (9.000 BTU) (WS2025MEN1) | 29 kg | 320 mm | 776 mm | 55 dB | 60 dB | 540 mm | -15°C/24°C | -15°C/43°C |  |  | Hava Filtresi | Kendi Kendini Temizleme; Buz Çözme; Hata Teşhis ve Koruma; I-Feel |  |  | Ayarlanabilir Fan; Hava Akım Yön Ayarı; Nem Alma Modu; Turbo Mod; Uyku Modu; Zamanlayıcı; Enerji Tasarrufu; Auto Restart |  | 0.777 kW | 9.554 BTU | A+ |  | 4 |  | 185 mm | 773 mm | 8.5 kg | 28 dB | 40 dB | 52 dB | Beyaz | 250 mm |  | 6.1 | 0.781 kW | 8.530 BTU | A++ |  |  | R-32 | 9.000 BTU | Inverter | Duvar Tipi
https://www.epey.com/klima/demirdokum-kion-12.html | https://www.epey.com/klima/demirdokum-kion-12.html | Demirdöküm Kion 12 Duvar Tipi Klima (12.000 BTU) (DDAI1-120WN) | Demirdöküm Kion 12 Duvar Tipi Klima (12.000 BTU) (DDAI1-120WN) | 26 kg | 230 mm | 717 mm | 48 dB | 65 dB | 483 mm | -15°C/24°C | -10°C/48°C | Demirdöküm Kion 12 Duvar Tipi Klima Kullanım Kılavuzu |  | Hava Filtresi | Otomatik Fan Hızı | 2 Yönlü (Yukarı-Aşağı) |  | Ayarlanabilir Fan; Hava Akım Yön Ayarı; Nem Alma Modu; Uyku Modu; Zamanlayıcı; Enerji Tasarrufu; Ekonomik Mod; Turbo Soğutma |  | 1.05 kW | 13.648 BTU | A+ |  | 4 | 875 kWh | 189 mm | 837 mm | 8.5 kg | 19 dB | 26 dB | 59 dB | Beyaz | 308 mm |  | 6.6 | 1.085 kW | 11.942 BTU | A++ |  | 186 kWh | R-32 | 12.000 BTU | Inverter | Duvar Tipi
https://www.epey.com/klima/demirdokum-kion-09.html | https://www.epey.com/klima/demirdokum-kion-09.html | Demirdöküm Kion 9 Duvar Tipi Klima (9.000 BTU) (DDAI1-90WN) | Demirdöküm Kion 9 Duvar Tipi Klima (9.000 BTU) (DDAI1-90WN) | 26 kg | 230 mm | 717 mm | 48 dB | 65 dB | 483 mm | -15°C/24°C | -10°C/48°C | Demirdöküm Kion 9 Duvar Tipi Klima Kullanım Kılavuzu |  | Hava Filtresi | Otomatik Fan Hızı | 2 Yönlü (Yukarı-Aşağı) |  | Ayarlanabilir Fan; Hava Akım Yön Ayarı; Nem Alma Modu; Uyku Modu; Zamanlayıcı; Enerji Tasarrufu; Ekonomik Mod; Turbo Soğutma |  | 0.8 kW | 11.260 BTU | A+ |  | 4 | 875 kWh | 189 mm | 837 mm | 8.5 kg | 19 dB | 26 dB | 59 dB | Beyaz | 308 mm |  | 7 | 0.693 kW | 8.871 BTU | A++ |  | 125 kWh | R-32 | 9.000 BTU | Inverter | Duvar Tipi
https://www.epey.com/klima/dolce-vita-24.html | https://www.epey.com/klima/dolce-vita-24.html | Dolce Vita 24 Duvar Tipi Klima (24.000) | Dolce Vita 24 Duvar Tipi Klima (24.000) | 45 kg | 343 mm | 900 mm | 60 dB | 65 dB | 681 mm |  |  |  |  | Hava Filtresi | Kendi Kendini Temizleme; Buz Çözme; Otomatik Fan Hızı; Dijital Kumanda; I-Feel | 2 Yönlü (Yukarı-Aşağı) |  | Ayarlanabilir Fan; Hava Akım Yön Ayarı; Turbo Mod; Uyku Modu; Zamanlayıcı; Enerji Tasarrufu; Auto Restart |  | 1.96 kW | 23.884 BTU | A+ |  | 4.1 | 1940 kWh | 235 mm | 1080 mm | 15 kg |  | 51 dB | 58 dB | Beyaz | 330 mm |  | 6.8 | 2.2 kW | 23.884 BTU | A++ |  | 341 kWh | R-32 | 24.000 BTU | Inverter | Duvar Tipi
https://www.epey.com/klima/dolce-vita-12.html | https://www.epey.com/klima/dolce-vita-12.html | Dolce Vita 12 Duvar Tipi Klima (12.000) | Dolce Vita 12 Duvar Tipi Klima (12.000) | 35 kg | 260 mm | 720 mm | 54 dB | 62 dB | 540 mm |  |  |  |  | Hava Filtresi | Kendi Kendini Temizleme; Buz Çözme; Otomatik Fan Hızı; Dijital Kumanda; I-Feel | 2 Yönlü (Yukarı-Aşağı) |  | Ayarlanabilir Fan; Hava Akım Yön Ayarı; Turbo Mod; Uyku Modu; Zamanlayıcı; Enerji Tasarrufu; Auto Restart |  | 0.97 kW | 11.942 BTU | A+ |  | 4 | 826 kWh | 200 mm | 750 mm | 12 kg |  | 42 dB | 58 dB | Beyaz | 285 mm |  | 6.1 | 1.09 kW | 11.942 BTU | A++ |  | 184 kWh | R-32 | 12.000 BTU | Inverter | Duvar Tipi
https://www.epey.com/klima/daikin-sensira-ftxf50a.html | https://www.epey.com/klima/daikin-sensira-ftxf50a.html | Daikin Sensira 18 Duvar Tipi Klima (18.000 BTU) (FTXF50A) | Daikin Sensira 18 Duvar Tipi Klima (18.000 BTU) (FTXF50A) |  | 300 mm | 825 mm | 49 dB | 61 dB | 735 mm | -15°C/25°C | -10°C/46°C |  |  | Hava Filtresi | Soğutma Isıtma Geçişi; İndirekt Hava Akımı; Otomatik Fan Hızı; Günlük Programlama; Hata Teşhis ve Koruma | 2 Yönlü (Yukarı-Aşağı) |  | Ayarlanabilir Fan; Hava Akım Yön Ayarı; Nem Alma Modu; Turbo Mod; Uyku Modu; Zamanlayıcı; Enerji Tasarrufu; Auto Restart; Ekonomik Mod; Oda Havalandırma |  | 1.62 kW | 20.400 BTU | A+ |  | 4.08 | 1584 kWh | 263 mm | 990 mm |  | 31 dB | 43 dB | 61 dB | Beyaz | 295 mm |  | 6.21 | 1.5 kW | 17.000 BTU | A++ |  | 282 kWh | R-32 | 18.000 BTU | Inverter | Duvar Tipi
https://www.epey.com/klima/samsung-wind-free-premium-plus-9000.html | https://www.epey.com/klima/samsung-wind-free-premium-plus-9000.html | Samsung WindFree Premium Plus 9 Duvar Tipi Klima (9.000 BTU) (AR09TXCABWK/SK) | Samsung WindFree Premium Plus 9 Duvar Tipi Klima (9.000 BTU) (AR09TXCABWK/SK) | 29.9 kg | 285 mm | 790 mm | 45 dB |  | 548 mm | -15°C/24°C | -10°C/46°C | Samsung WindFree Premium Plus 9 Duvar Tipi Klima Kullanım Kılavuzu |  | Yıkanabilir Ön Filtre | Wi-Fi Kontrol; Kendi Kendini Temizleme; Buz Çözme; İndirekt Hava Akımı; Hata Teşhis ve Koruma | 4 Yönlü | Var | Ayarlanabilir Fan; Hava Akım Yön Ayarı; Nem Alma Modu; Uyku Modu; Zamanlayıcı; Enerji Tasarrufu; Auto Restart; Ekonomik Mod |  | 0.76 kW | 10.919 BTU | A++ |  | 4.6 |  | 215 mm | 889 mm | 10.1 kg | 16 dB | 38 dB |  | Beyaz | 299 mm |  | 7.9 | 0.57 kW | 8.530 BTU | A++ |  |  | R-32 | 9.000 BTU | Inverter | Duvar Tipi
https://www.epey.com/klima/samsung-ar35-silver-24.html | https://www.epey.com/klima/samsung-ar35-silver-24.html | Samsung AR35 Silver 24 Duvar Tipi Klima (24.000 BTU) (AR24TXHQASI/SK) | Samsung AR35 Silver 24 Duvar Tipi Klima (24.000 BTU) (AR24TXHQASI/SK) |  | 363 mm | 845 mm |  |  | 702 mm |  |  |  |  | Yüksek Yoğunluklu Filtre | Otomatik Fan Hızı; Hata Teşhis ve Koruma |  | Var | Ayarlanabilir Fan; Hava Akım Yön Ayarı; Nem Alma Modu; Uyku Modu; Zamanlayıcı; Enerji Tasarrufu; Auto Restart; Turbo Soğutma |  |  | 24.908 BTU | A |  | 3.9 |  | 220 mm | 1040 mm |  | 25 dB |  |  | Beyaz | 327 mm |  | 6.1 |  | 23.884 BTU | A++ |  |  | R-32 | 24.000 BTU | Inverter | Duvar Tipi
https://www.epey.com/klima/samsung-ar35-silver-18.html | https://www.epey.com/klima/samsung-ar35-silver-18.html | Samsung AR35 Silver 18 Duvar Tipi Klima (18.000 BTU) (AR18TXHQASI/SK) | Samsung AR35 Silver 18 Duvar Tipi Klima (18.000 BTU) (AR18TXHQASI/SK) |  | 333 mm | 800 mm |  |  | 554 mm |  |  |  |  | Yüksek Yoğunluklu Filtre | Otomatik Fan Hızı; Hata Teşhis ve Koruma |  | Var | Ayarlanabilir Fan; Hava Akım Yön Ayarı; Nem Alma Modu; Uyku Modu; Zamanlayıcı; Enerji Tasarrufu; Auto Restart; Turbo Soğutma |  |  | 18.084 BTU | A+ |  | 4 |  | 213 mm | 957 mm |  | 25 dB |  |  | Beyaz | 302 mm |  | 7.1 |  | 18.084 BTU | A++ |  |  | R-32 | 18.000 BTU | Inverter | Duvar Tipi
https://www.epey.com/klima/bosch-climate-5000-rac-9.html | https://www.epey.com/klima/bosch-climate-5000-rac-9.html | Bosch Climate 5000 RAC 9 Duvar Tipi Klima (9.000 BTU) (RAC 2.6-2 IBW) | Bosch Climate 5000 RAC 9 Duvar Tipi Klima (9.000 BTU) (RAC 2.6-2 IBW) | 25.2 kg | 300 mm | 770 mm | 55.1 dB | 61 dB | 555 mm | -15°C/30°C | -15°C/50°C |  |  | Yüksek Yoğunluklu Filtre | I-Feel |  |  | Ayarlanabilir Fan; Hava Akım Yön Ayarı; Nem Alma Modu; Turbo Mod; Uyku Modu; Zamanlayıcı; Auto Restart |  | 0.769 kW | 10.000 BTU | A+ |  | 4 |  | 194 mm | 715 mm | 6.8 kg | 22.5 dB | 40 dB | 53 dB | Beyaz | 285 mm |  | 6.1 | 1.01 kW | 9.000 BTU | A++ |  |  | R410A | 9.000 BTU | Inverter | Duvar Tipi
https://www.epey.com/klima/arcelik-ekolojik-07325.html | https://www.epey.com/klima/arcelik-ekolojik-07325.html | Arçelik Ekolojik 07325 Duvar Tipi Klima (7.000 BTU) | Arçelik Ekolojik 07325 Duvar Tipi Klima (7.000 BTU) | 25 kg | 230 mm | 717 mm |  | 65 dB | 483 mm | -15°C/24°C | -10°C/48°C | Arçelik Ekolojik 07325 Duvar Tipi Klima Kullanım Kılavuzu |  | Hava Filtresi | Sessiz Mod; Kendi Kendini Temizleme; Yapay Zeka; Hava Temizleme; Otomatik Fan Hızı; Enerji Göstergesi; Aktif Enerji Kontrolü; Dijital Kumanda; Günlük Programlama | 2 Yönlü (Yukarı-Aşağı) |  | Ayarlanabilir Fan; Hava Akım Yön Ayarı; Nem Alma Modu; Uyku Modu; Zamanlayıcı; Enerji Tasarrufu; Ekonomik Mod; Turbo Soğutma |  | 0.868 kW | 11.260 BTU | A+ |  | 4 | 823 kWh | 189 mm | 837 mm | 8.5 kg | 19 dB |  | 59 dB | Beyaz | 308 mm |  | 7 |  | 7.500 BTU | A++ |  | 125 kWh | R-32 | 7.000 BTU | Inverter | Duvar Tipi
https://www.epey.com/klima/daikin-shira-eco-24-24-000.html | https://www.epey.com/klima/daikin-shira-eco-24-24-000.html | Daikin Shira Eco 24 Duvar Tipi Klima (24.000 BTU) (FTXP71M) | Daikin Shira Eco 24 Duvar Tipi Klima (24.000 BTU) (FTXP71M) |  | 373 mm | 870 mm | 52 dB | 66 dB | 734 mm | -15°C/18°C | -10°C/46°C |  |  | Koku Giderici Filtre | Sessiz Mod; Soğutma Isıtma Geçişi; İndirekt Hava Akımı; Otomatik Fan Hızı; Hata Teşhis ve Koruma; Taze Hava Üfleme | 2 Yönlü (Yukarı-Aşağı) | Var | Ayarlanabilir Fan; Hava Akım Yön Ayarı; Nem Alma Modu; Turbo Mod; Uyku Modu; Zamanlayıcı; Enerji Tasarrufu; Auto Restart; Ekonomik Mod |  | 2.571 kW | 28.000 BTU | A+ |  | 4.04 | 2166 kWh | 263 mm | 900 mm |  | 32 dB | 46 dB | 62 dB | Beyaz | 295 mm |  | 6.2 | 2.689 kW | 24.200 BTU | A++ |  | 401 kWh | R-32 | 24.000 BTU | Inverter | Duvar Tipi
https://www.epey.com/klima/sigma-comfort-sgm24invdms-24000.html | https://www.epey.com/klima/sigma-comfort-sgm24invdms-24000.html | Sigma Comfort SGM24INVDMS Duvar Tipi Klima (24.000 BTU) | Sigma Comfort SGM24INVDMS Duvar Tipi Klima (24.000 BTU) | 46 kg | 396 mm | 955 mm | 57 dB |  | 700 mm | -15°C/24°C | -15°C/48°C |  |  | Yıkanabilir Ön Filtre | Kendi Kendini Temizleme; Gaz Kaçağı Tespiti; Buz Çözme; Otomatik Fan Hızı; Çocuk Kilidi; Hata Teşhis ve Koruma; I-Feel; Uzun Mesafe Hava Akışı |  |  | Ayarlanabilir Fan; Hava Akım Yön Ayarı; Nem Alma Modu; Turbo Mod; Uyku Modu; Zamanlayıcı; Enerji Tasarrufu |  | 1.86 kW | 22.000 BTU | A+ |  | 4 |  | 225 mm | 970 mm | 13.5 kg | 34 dB | 48 dB |  | Beyaz | 300 mm |  | 6.1 | 1.76 kW | 21.000 BTU | A++ |  |  | R-32 | 24.000 BTU | Inverter | Duvar Tipi
https://www.epey.com/klima/sigma-comfort-sgm12invdms-12000.html | https://www.epey.com/klima/sigma-comfort-sgm12invdms-12000.html | Sigma Comfort SGM12INVDMS Duvar Tipi Klima (12.000 BTU) | Sigma Comfort SGM12INVDMS Duvar Tipi Klima (12.000 BTU) | 31 kg | 320 mm | 842 mm | 52 dB |  | 596 mm | -15°C/24°C | -15°C/48°C |  |  | Yıkanabilir Ön Filtre | Kendi Kendini Temizleme; Gaz Kaçağı Tespiti; Buz Çözme; Otomatik Fan Hızı; Çocuk Kilidi; Hata Teşhis ve Koruma; I-Feel; Uzun Mesafe Hava Akışı |  |  | Ayarlanabilir Fan; Hava Akım Yön Ayarı; Nem Alma Modu; Turbo Mod; Uyku Modu; Zamanlayıcı; Enerji Tasarrufu |  | 0.94 kW | 11.601 BTU | A+ |  | 4 |  | 185 mm | 773 mm | 8.5 kg | 28 dB | 42 dB |  | Beyaz | 250 mm |  | 6.1 | 0.99 kW | 10.918 BTU | A++ |  |  | R-32 | 12.000 BTU | Inverter | Duvar Tipi
https://www.epey.com/klima/toshiba-j2kvg-seiya-10.html | https://www.epey.com/klima/toshiba-j2kvg-seiya-10.html | Toshiba J2KVG Seiya 10 Duvar Tipi Klima (10.000 BTU) (RAS-10J2KVG-TR) | Toshiba J2KVG Seiya 10 Duvar Tipi Klima (10.000 BTU) (RAS-10J2KVG-TR) | 23 kg | 240 mm | 660 mm | 48 dB | 63 dB | 530 mm | -15°C/24°C | -15°C/46°C | Toshiba J2KVG Seiya 10 Duvar Tipi Klima Kullanım Kılavuzu |  | Hava Filtresi | Sessiz Mod; Otomatik Fan Hızı | 2 Yönlü (Yukarı-Aşağı) | Var | Ayarlanabilir Fan; Hava Akım Yön Ayarı; Nem Alma Modu; Uyku Modu; Zamanlayıcı; Enerji Tasarrufu; Ekonomik Mod |  | 0.86 kW | 10.918 BTU | A+ |  | 4 | 839 kWh | 230 mm | 798 mm | 9 kg | 21 dB | 39 dB | 54 dB | Beyaz | 293 mm |  | 6.1 | 0.77 kW | 8.530 BTU | A++ |  | 143 kWh | R-32 | 10.000 BTU | Inverter | Duvar Tipi
https://www.epey.com/klima/arcelik-a18d30.html | https://www.epey.com/klima/arcelik-a18d30.html | Arçelik A18D30 Duvar Tipi Klima (18.000 BTU) | Arçelik A18D30 Duvar Tipi Klima (18.000 BTU) |  | 288 mm | 770 mm |  |  | 545 mm | -10°C/24°C | -15°C/48°C |  |  | Hava Filtresi | Kendi Kendini Temizleme; Buz Çözme; Enerji Göstergesi; Aktif Enerji Kontrolü | 2 Yönlü (Yukarı-Aşağı) | Var | Ayarlanabilir Fan; Hava Akım Yön Ayarı; Nem Alma Modu; Uyku Modu; Zamanlayıcı; Enerji Tasarrufu; Ekonomik Mod; Oda Havalandırma; Turbo Soğutma |  | 1.611 kW | 19.790 BTU | A+ |  | 4 | 1365 kWh | 220 mm | 1000 mm |  |  |  |  | Beyaz | 310 mm |  | 6.5 |  | 17.060 BTU | A++ |  | 269 kWh | R-32 | 18.000 BTU | Inverter | Duvar Tipi
https://www.epey.com/klima/arcelik-mirror-prosmart-09560.html | https://www.epey.com/klima/arcelik-mirror-prosmart-09560.html | Arçelik Mirror ProSmart 09560 Duvar Tipi Klima (9.000 BTU) | Arçelik Mirror ProSmart 09560 Duvar Tipi Klima (9.000 BTU) | 26 kg | 230 mm | 717 mm |  | 65 dB | 483 mm | -15°C/24°C | -10°C/48°C | Arçelik Mirror ProSmart 09560 Duvar Tipi Klima Kullanım Kılavuzu |  | İyonizer; Hava Filtresi; 3M Filtre | Sessiz Mod; Wi-Fi Kontrol; Kendi Kendini Temizleme; Yapay Zeka; Buz Çözme; İndirekt Hava Akımı; Otomatik Fan Hızı; Enerji Göstergesi; Aktif Enerji Kontrolü | 4 Yönlü | Var | Ayarlanabilir Fan; Hava Akım Yön Ayarı; Nem Alma Modu; Turbo Mod; Uyku Modu; Zamanlayıcı; Enerji Tasarrufu; Auto Restart; Ekonomik Mod; Oda Havalandırma |  | 0.8 kW | 11.260 BTU | A+ |  | 4 | 875 kWh | 192 mm | 837 mm | 10 kg | 19 dB |  | 59 dB | Siyah | 308 mm |  | 7 | 0.693 kW | 9.000 BTU | A++ |  | 125 kWh | R-32 | 9.000 BTU | Inverter | Duvar Tipi
https://www.epey.com/klima/samsung-ar09rsfhcwk-sk-9000.html | https://www.epey.com/klima/samsung-ar09rsfhcwk-sk-9000.html | Samsung AR09RSFHCWK Duvar Tipi Klima (9.000 BTU) | Samsung AR09RSFHCWK Duvar Tipi Klima (9.000 BTU) | 22.7 kg | 242 mm | 660 mm | 46 dB | 65 dB | 475 mm | -10°C/24°C | -5°C/46°C | Samsung AR09RSFHCWK Duvar Tipi Klima Kullanım Kılavuzu |  | Üçlü Koruma Filtresi | Kendi Kendini Temizleme; Soğutma Isıtma Geçişi; Otomatik Fan Hızı | 2 Yönlü (Yukarı-Aşağı) | Var | Ayarlanabilir Fan; Hava Akım Yön Ayarı; Nem Alma Modu; Turbo Mod; Uyku Modu; Zamanlayıcı; Auto Restart |  | 0.84 kW | 11.021 BTU | A |  | 3.8 |  | 227 mm | 820 mm | 8.3 kg | 21 dB | 38 dB | 56 dB | Beyaz | 285 mm |  | 6.1 | 0.78 kW | 9.349 BTU | A++ |  |  | R410A | 9.000 BTU | Inverter | Duvar Tipi
https://www.epey.com/klima/denki-den12.html | https://www.epey.com/klima/denki-den12.html | Denki DEN12 Duvar Tipi Klima (12.000 BTU) | Denki DEN12 Duvar Tipi Klima (12.000 BTU) | [10 empty] | Hava Filtresi | Buz Çözme; Hata Teşhis ve Koruma |  |  | Nem Alma Modu; Uyku Modu; Zamanlayıcı |  | 1.5 kW | 11.601 BTU | [6 empty] | 9 kg |  |  |  | Beyaz |  |  |  | 1.4 kW | 10.918 BTU | A++ |  |  | R410A | 12.000 BTU | Inverter | Duvar Tipi
https://www.epey.com/klima/denki-den9.html | https://www.epey.com/klima/denki-den9.html | Denki DEN9 Duvar Tipi Klima (9.000 BTU) | Denki DEN9 Duvar Tipi Klima (9.000 BTU) | [10 empty] | Hava Filtresi | Buz Çözme; Hata Teşhis ve Koruma |  |  | Nem Alma Modu; Uyku Modu; Zamanlayıcı | [13 empty] | Beyaz |  |  |  |  | 9.000 BTU | A++ |  |  | R410A | 9.000 BTU | Inverter | Duvar Tipi
https://www.epey.com/klima/vestel-flora-doga-9.html | https://www.epey.com/klima/vestel-flora-doga-9.html | Vestel Flora Doğa 9 Duvar Tipi Klima (9.000 BTU) | Vestel Flora Doğa 9 Duvar Tipi Klima (9.000 BTU) |  | 300 mm | 815 mm |  | 60 dB | 532 mm |  | -10°C/46°C |  |  | İyonizer; Catechin Filtre; Yıkanabilir Ön Filtre | Yapay Zeka; Buz Çözme; Otomatik Fan Hızı; Aktif Enerji Kontrolü; Günlük Programlama; Hata Teşhis ve Koruma | 2 Yönlü (Yukarı-Aşağı) | Var | Ayarlanabilir Fan; Nem Alma Modu; Turbo Mod; Uyku Modu; Zamanlayıcı; Auto Restart |  | 0.87 kW | 9.000 BTU | A+ |  | 4 | 700 kWh | 190 mm | 822 mm |  |  |  | 50 dB | Beyaz | 281 mm |  | 6.5 | 0.78 kW | 9.000 BTU | A++ |  | 135 kWh |  | 9.000 BTU | Inverter | Duvar Tipi
https://www.epey.com/klima/vestel-vega-plus-inverter-9000.html | https://www.epey.com/klima/vestel-vega-plus-inverter-9000.html | Vestel Vega Plus 9 Duvar Tipi Klima (9.000 BTU) (20234128) | Vestel Vega Plus 9 Duvar Tipi Klima (9.000 BTU) (20234128) |  | 245 mm | 532 mm |  |  | 720 mm |  |  |  |  | İyonizer; Catechin Filtre; Yıkanabilir Ön Filtre | Wi-Fi Kontrol; Buz Çözme; Hata Teşhis ve Koruma | 2 Yönlü (Yukarı-Aşağı) | Var | Ayarlanabilir Fan; Hava Akım Yön Ayarı; Nem Alma Modu; Turbo Mod; Uyku Modu; Zamanlayıcı; Enerji Tasarrufu; Auto Restart |  |  |  | A+ |  | 4 |  | 190 mm | 822 mm |  |  |  |  | Beyaz; Gri; Rose Gold | 281 mm |  | 7 |  | 9.000 BTU | A++ |  |  | R-32 | 9.000 BTU | Inverter | Duvar Tipi
https://www.epey.com/klima/lg-s3-m24k22fa-dual-plus.html | https://www.epey.com/klima/lg-s3-m24k22fa-dual-plus.html | LG S3-M24K22FA Dual Plus Duvar Tipi Klima | LG S3-M24K22FA Dual Plus Duvar Tipi Klima | 46 kg | 330 mm | 870 mm | 57 dB | 70 dB | 650 mm | -10°C/24°C | -15°C/48°C |  |  | Hava Filtresi | Wi-Fi Kontrol; Otomatik Fan Hızı; Enerji Göstergesi; Aktif Enerji Kontrolü; Dual Inverter | 4 Yönlü | Var | Ayarlanabilir Fan; Hava Akım Yön Ayarı; Nem Alma Modu; Uyku Modu; Zamanlayıcı; Enerji Tasarrufu; Turbo Soğutma |  | 2.238 kW |  | A+ |  | 4.3 | 1628 kWh | 210 mm | 998 mm | 12.7 kg | 31 dB | 47 dB | 65 dB | Beyaz | 345 mm |  | 6.9 | 2.164 kW | 24.000 BTU | A++ |  | 335 kWh | R-32 | 24.000 BTU | Inverter | Duvar Tipi
https://www.epey.com/klima/alarko-carrier-flair-24.html | https://www.epey.com/klima/alarko-carrier-flair-24.html | Alarko Flair 24 Duvar Tipi Klima (24.000 BTU) (FLR2401HW) | Alarko Flair 24 Duvar Tipi Klima (24.000 BTU) (FLR2401HW) | 46 kg | 396 mm | 955 mm | 57 dB | 67 dB | 700 mm | -15°C/24°C | -15°C/48°C | Alarko Flair 24 Duvar Tipi Klima Kullanım Kılavuzu |  | Gümüş İyon | Kendi Kendini Temizleme; Otomatik Fan Hızı; Çocuk Kilidi; I-Feel | 2 Yönlü (Yukarı-Aşağı) |  | Ayarlanabilir Fan; Hava Akım Yön Ayarı; Nem Alma Modu; Turbo Mod; Uyku Modu; Zamanlayıcı; Enerji Tasarrufu; Oda Havalandırma |  | 1.9 kW | 21.154 BTU | A+ |  | 4 |  | 225 mm | 970 mm | 13.5 kg | 34 dB | 47 dB | 59 dB | Beyaz | 300 mm |  | 6.5 | 2 kW | 21.000 BTU | A++ |  |  | R-32 | 24.000 BTU | Inverter | Duvar Tipi
https://www.epey.com/klima/alarko-carrier-flair-18.html | https://www.epey.com/klima/alarko-carrier-flair-18.html | Alarko Flair 18 Duvar Tipi Klima (18.000 BTU) (FLR1801HW) | Alarko Flair 18 Duvar Tipi Klima (18.000 BTU) (FLR1801HW) | 34 kg | 320 mm | 842 mm | 54 dB | 63 dB | 596 mm | -15°C/24°C | -15°C/48°C | Alarko Flair 18 Duvar Tipi Klima Kullanım Kılavuzu |  | Gümüş İyon | Kendi Kendini Temizleme; Otomatik Fan Hızı; Çocuk Kilidi; I-Feel | 2 Yönlü (Yukarı-Aşağı) |  | Ayarlanabilir Fan; Hava Akım Yön Ayarı; Nem Alma Modu; Turbo Mod; Uyku Modu; Zamanlayıcı; Enerji Tasarrufu; Oda Havalandırma |  | 1.4 kW | 17.742 BTU | A+ |  | 4 |  | 225 mm | 970 mm | 13.5 kg | 34 dB | 48 dB | 58 dB | Beyaz | 300 mm |  | 6.1 | 1.43 kW | 15.695 BTU | A++ |  |  | R-32 | 18.000 BTU | Inverter | Duvar Tipi
https://www.epey.com/klima/alarko-carrier-flair-12.html | https://www.epey.com/klima/alarko-carrier-flair-12.html | Alarko Flair 12 Duvar Tipi Klima (12.000 BTU) (FLR1201HW) | Alarko Flair 12 Duvar Tipi Klima (12.000 BTU) (FLR1201HW) | 29 kg | 320 mm | 776 mm | 52 dB | 60 dB | 540 mm | -15°C/24°C | -15°C/48°C | Alarko Flair 12 Duvar Tipi Klima Kullanım Kılavuzu |  | Gümüş İyon | Kendi Kendini Temizleme; Otomatik Fan Hızı; Çocuk Kilidi; I-Feel | 2 Yönlü (Yukarı-Aşağı) |  | Ayarlanabilir Fan; Hava Akım Yön Ayarı; Nem Alma Modu; Turbo Mod; Uyku Modu; Zamanlayıcı; Enerji Tasarrufu; Oda Havalandırma |  | 0.94 kW | 11.601 BTU | A+ |  | 4 |  | 185 mm | 773 mm | 8.5 kg | 28 dB | 42 dB | 55 dB | Beyaz | 250 mm |  | 6.1 | 0.99 kW | 10.918 BTU | A++ |  |  | R-32 | 12.000 BTU | Inverter | Duvar Tipi
https://www.epey.com/klima/alarko-carrier-flair-09.html | https://www.epey.com/klima/alarko-carrier-flair-09.html | Alarko Flair 9 Duvar Tipi Klima (9.000 BTU) (FLR0901HW) | Alarko Flair 9 Duvar Tipi Klima (9.000 BTU) (FLR0901HW) | 29 kg | 320 mm | 776 mm | 52 dB | 60 dB | 540 mm | -15°C/24°C | -15°C/48°C | Alarko Flair 9 Duvar Tipi Klima Kullanım Kılavuzu |  | Gümüş İyon | Kendi Kendini Temizleme; Otomatik Fan Hızı; Çocuk Kilidi; I-Feel | 2 Yönlü (Yukarı-Aşağı) |  | Ayarlanabilir Fan; Hava Akım Yön Ayarı; Nem Alma Modu; Turbo Mod; Uyku Modu; Zamanlayıcı; Enerji Tasarrufu; Oda Havalandırma |  | 0.77 kW | 9.554 BTU | A+ |  | 4 |  | 185 mm | 773 mm | 8.5 kg | 28 dB | 40 dB | 55 dB | Beyaz | 250 mm |  | 6.1 | 0.78 kW | 8.530 BTU | A++ |  |  | R-32 | 9.000 BTU | Inverter | Duvar Tipi
https://www.epey.com/klima/lg-artcool-s3-m12jarza.html | https://www.epey.com/klima/lg-artcool-s3-m12jarza.html | LG Artcool S3-M12JARZA Duvar Tipi Klima (12.000 BTU) | LG Artcool S3-M12JARZA Duvar Tipi Klima (12.000 BTU) | 25.1 kg | 230 mm | 717 mm |  |  | 483 mm | -10°C/24°C | -10°C/48°C |  |  | İyonizer; İkili Koruma Filtresi | Wi-Fi Kontrol; Kendi Kendini Temizleme; Otomatik Fan Hızı; Aktif Enerji Kontrolü; Dual Inverter | 4 Yönlü | Var | Ayarlanabilir Fan; Hava Akım Yön Ayarı; Nem Alma Modu; Uyku Modu; Zamanlayıcı; Enerji Tasarrufu; Auto Restart; Turbo Soğutma |  | 1.05 kW | 13.648 BTU | A+ |  | 4 | 875 kWh | 189 mm | 837 mm | 8.7 kg | 19 dB | 41 dB | 59 dB | Siyah | 308 mm |  | 6.6 | 1.08 kW | 11.942 BTU | A++ |  | 186 kWh | R-32 | 12.000 BTU | Inverter | Duvar Tipi
https://www.epey.com/klima/mitsubishi-heavy-diamond-9.html | https://www.epey.com/klima/mitsubishi-heavy-diamond-9.html | Mitsubishi Heavy Diamond 9 Duvar Tipi Klima (9.000 BTU) (SRK25ZSX-W(S)) | Mitsubishi Heavy Diamond 9 Duvar Tipi Klima (9.000 BTU) (SRK25ZSX-W(S)) | 43.5 kg | 290 mm | 800 mm | 45 dB |  | 640 mm | -15°C/24°C | -15°C/46°C |  | SRK25ZSX-W(T) | Alerjen Filtre; Enzim Filtresi; Fotokatalitik Arındırıcı | Günlük Programlama |  | Var | Ayarlanabilir Fan; Hava Akım Yön Ayarı; Nem Alma Modu; Uyku Modu; Zamanlayıcı |  | 0.59 kW | 10.918 BTU | A+++ |  | 5.2 |  | 220 mm | 920 mm | 13 kg | 19 dB | 40 dB |  | Beyaz; Titanyum | 305 mm |  | 9.6 | 0.44 kW | 8.530 BTU | A+++ |  |  |  | 9.000 BTU | Inverter | Duvar Tipi
https://www.epey.com/klima/tronic-trk24invdmb.html | https://www.epey.com/klima/tronic-trk24invdmb.html | Tronic TRK24INVDMB Duvar Tipi Klima (24.000 BTU) | Tronic TRK24INVDMB Duvar Tipi Klima (24.000 BTU) | 60 kg | 390 mm | 950 mm | 64 dB |  | 700 mm | -15°C/24°C | -15°C/48°C |  |  | Hava Filtresi | Buz Çözme; Hata Teşhis ve Koruma; Uzun Mesafe Hava Akışı |  | Yok | Ayarlanabilir Fan; Hava Akım Yön Ayarı; Nem Alma Modu; Uyku Modu; Zamanlayıcı; Auto Restart |  |  | 21.154 BTU | [7 empty] | 55 dB |  |  | Beyaz |  |  |  |  | 21.000 BTU | A++ |  |  | R410A | 24.000 BTU | Inverter | Duvar Tipi
https://www.epey.com/klima/bosch-5000-sc-48-fs.html | https://www.epey.com/klima/bosch-5000-sc-48-fs.html | Bosch 5000 SC 48 FS Salon Tipi Klima | Bosch 5000 SC 48 FS Salon Tipi Klima | [10 empty] | Hava Filtresi | İndirekt Hava Akımı; Hata Teşhis ve Koruma | 4 Yönlü |  | Turbo Mod | 2.9 |  | 52.000 BTU |  | D |  |  | 350 mm | 550 mm |  |  |  |  | Beyaz | 1800 mm | 2.61 |  |  | 46.000 BTU |  | D |  | R410A | 48.000 BTU | On/Off | Salon Tipi
https://www.epey.com/klima/daikin-shira-plus-ftxm71n.html | https://www.epey.com/klima/daikin-shira-plus-ftxm71n.html | Daikin Shira Plus 24 Duvar Tipi Klima (24.000 BTU) (FTXM71N) | Daikin Shira Plus 24 Duvar Tipi Klima (24.000 BTU) (FTXM71N) |  | 320 mm | 870 mm | 47 dB | 66 dB | 734 mm | -15°C/18°C | -10°C/46°C |  |  | Fotokatalitik Arındırıcı | Soğutma Isıtma Geçişi; İndirekt Hava Akımı; Otomatik Fan Hızı; Günlük Programlama; I-Feel; Kablolu Kumanda; Merkezi Kontrol; Multi Sistem | 4 Yönlü | Var | Ayarlanabilir Fan; Nem Alma Modu; Turbo Mod; Uyku Modu; Enerji Tasarrufu; Auto Restart; Oda Havalandırma |  | 2.57 kW | 28.000 BTU | A |  | 3.84 | 2276 kWh | 295 mm | 1040 mm |  | 35 dB | 47 dB | 60 dB | Beyaz | 300 mm |  | 6.11 | 2.34 kW | 24.200 BTU | A++ |  | 407 kWh | R-32 | 24.000 BTU | Inverter | Duvar Tipi
https://www.epey.com/klima/daikin-shira-plus-ftxm50n.html | https://www.epey.com/klima/daikin-shira-plus-ftxm50n.html | Daikin Shira Plus 18 Duvar Tipi Klima (18.000 BTU) (FTXM50N) | Daikin Shira Plus 18 Duvar Tipi Klima (18.000 BTU) (FTXM50N) |  | 373 mm | 870 mm | 48 dB | 62 dB | 734 mm | -15°C/18°C | -10°C/46°C |  |  | Fotokatalitik Arındırıcı | Soğutma Isıtma Geçişi; İndirekt Hava Akımı; Otomatik Fan Hızı; Günlük Programlama; I-Feel; Kablolu Kumanda; Merkezi Kontrol; Multi Sistem | 4 Yönlü | Var | Ayarlanabilir Fan; Nem Alma Modu; Turbo Mod; Uyku Modu; Enerji Tasarrufu; Auto Restart; Oda Havalandırma |  | 1.45 kW | 19.800 BTU | A++ |  | 4.75 | 1369 kWh | 295 mm | 1040 mm |  | 27 dB | 44 dB | 58 dB | Beyaz | 300 mm |  | 7.41 | 1.36 kW | 17.000 BTU | A++ |  | 236 kWh | R-32 | 18.000 BTU | Inverter | Duvar Tipi
https://www.epey.com/klima/daikin-shira-plus-ftxm42n.html | https://www.epey.com/klima/daikin-shira-plus-ftxm42n.html | Daikin Shira Plus 14 Duvar Tipi Klima (14.000 BTU) (FTXM42N) | Daikin Shira Plus 14 Duvar Tipi Klima (14.000 BTU) (FTXM42N) |  | 373 mm | 870 mm | 48 dB | 62 dB | 734 mm | -15°C/18°C | -10°C/46°C |  |  | Fotokatalitik Arındırıcı | Soğutma Isıtma Geçişi; İndirekt Hava Akımı; Otomatik Fan Hızı; Günlük Programlama; I-Feel; Kablolu Kumanda; Merkezi Kontrol; Multi Sistem | 4 Yönlü | Var | Ayarlanabilir Fan; Nem Alma Modu; Turbo Mod; Uyku Modu; Enerji Tasarrufu; Auto Restart; Oda Havalandırma |  | 1.31 kW | 18.400 BTU | A++ |  | 4.75 | 1189 kWh | 272 mm | 811 mm |  | 21 dB | 45 dB | 60 dB | Beyaz | 294 mm |  | 7.85 | 1.12 kW | 14.300 BTU | A++ |  | 187 kWh | R-32 | 14.000 BTU | Inverter | Duvar Tipi
https://www.epey.com/klima/beko-mirror-prosmart-51250.html | https://www.epey.com/klima/beko-mirror-prosmart-51250.html | Beko Mirror ProSmart 51250 Duvar Tipi Klima (12.000 BTU) | Beko Mirror ProSmart 51250 Duvar Tipi Klima (12.000 BTU) | 28 kg | 230 mm | 717 mm |  | 65 dB | 483 mm | -10°C/24°C | -10°C/48°C | Beko Mirror ProSmart 51250 Duvar Tipi Klima Kullanım Kılavuzu |  | İyonizer; Hava Filtresi | Sessiz Mod; Wi-Fi Kontrol; Kendi Kendini Temizleme; Yapay Zeka; Buz Çözme; İndirekt Hava Akımı; Otomatik Fan Hızı; Enerji Göstergesi; Aktif Enerji Kontrolü | 4 Yönlü | Var | Ayarlanabilir Fan; Hava Akım Yön Ayarı; Nem Alma Modu; Turbo Mod; Uyku Modu; Zamanlayıcı; Auto Restart; Ekonomik Mod; Oda Havalandırma |  | 1 kW | 12.965 BTU | A+ |  | 4 | 875 kWh | 189 mm | 837 mm | 9.6 kg | 19 dB |  | 59 dB | Siyah | 302 mm |  | 6.4 | 1.08 kW | 11.942 BTU | A++ |  | 191 kWh | R410A | 12.000 BTU | Inverter | Duvar Tipi
https://www.epey.com/klima/lg-s3-m09ja2fa-dual-plus.html | https://www.epey.com/klima/lg-s3-m09ja2fa-dual-plus.html | LG Dual Plus 9 Duvar Tipi Klima (9.000 BTU) (S3-M09JA2FA) | LG Dual Plus 9 Duvar Tipi Klima (9.000 BTU) (S3-M09JA2FA) |  | 230 mm | 717 mm |  | 65 dB | 483 mm |  |  |  |  | Hava Filtresi | Wi-Fi Kontrol; Otomatik Fan Hızı; Enerji Göstergesi; Aktif Enerji Kontrolü; Dual Inverter | 4 Yönlü | Var | Ayarlanabilir Fan; Hava Akım Yön Ayarı; Nem Alma Modu; Uyku Modu; Zamanlayıcı; Enerji Tasarrufu; Turbo Soğutma |  | 0.8 kW | 11.260 BTU | A+ |  | 4 | 875 kWh | 189 mm | 837 mm | 8.7 kg | 19 dB | 41 dB | 59 dB | Beyaz | 308 mm |  | 7 | 0.656 kW | 8.530 BTU | A++ |  | 125 kWh | R-32 | 9.000 BTU | Inverter | Duvar Tipi
https://www.epey.com/klima/toshiba-shorai-13.html | https://www.epey.com/klima/toshiba-shorai-13.html | Toshiba Shorai 13 Duvar Tipi Klima (12.000 BTU) (RAS-13PKVSG-TR) | Toshiba Shorai 13 Duvar Tipi Klima (12.000 BTU) (RAS-13PKVSG-TR) | 28 kg | 290 mm | 780 mm | 48 dB | 65 dB | 550 mm | -15°C/24°C | -15°C/46°C | Toshiba Shorai 13 Duvar Tipi Klima Kullanım Kılavuzu |  | Aktif Karbon Filtre; Yıkanabilir Ön Filtre | Sessiz Mod; Kendi Kendini Temizleme; Otomatik Fan Hızı; Hata Teşhis ve Koruma | 2 Yönlü (Yukarı-Aşağı) |  | Ayarlanabilir Fan; Hava Akım Yön Ayarı; Nem Alma Modu; Turbo Mod; Uyku Modu; Zamanlayıcı; Enerji Tasarrufu; Ekonomik Mod |  | 1.08 kW | 14.330 BTU | A++ |  | 4.6 | 974 kWh | 230 mm | 798 mm | 10 kg | 23 dB | 39 dB | 54 dB | Beyaz | 293 mm |  | 6.5 | 1.05 kW | 11.942 BTU | A++ |  | 189 kWh | R-32 | 12.000 BTU | Inverter | Duvar Tipi
https://www.epey.com/klima/olefini-ole-24-dcm.html | https://www.epey.com/klima/olefini-ole-24-dcm.html | Olefini OLE 24 DCM Duvar Tipi Klima (24.000 BTU) | Olefini OLE 24 DCM Duvar Tipi Klima (24.000 BTU) | 48.4 kg | 363 mm | 848 mm | 60 dB | 67 dB | 702 mm | -15°C/30°C | -15°C/43°C |  |  | İyonizer; Alerjen Filtre; Vitamin C Filtresi; Yüksek Yoğunluklu Filtre | Buz Çözme; İndirekt Hava Akımı; Otomatik Fan Hızı; Hata Teşhis ve Koruma; I-Feel | 4 Yönlü | Var | Ayarlanabilir Fan; Hava Akım Yön Ayarı; Nem Alma Modu; Turbo Mod; Uyku Modu; Zamanlayıcı; Auto Restart |  | 2.320 kW | 27.000 BTU | A+ |  | 4 |  | 226 mm | 1080 mm | 13 kg | 23 dB | 48 dB | 62 dB | Beyaz | 335 mm |  | 6.5 | 2.261 kW | 24.000 BTU | A++ |  |  | R410A | 24.000 BTU | Inverter | Duvar Tipi
https://www.epey.com/klima/olefini-ole-18-dcm.html | https://www.epey.com/klima/olefini-ole-18-dcm.html | Olefini OLE 18 DCM Duvar Tipi Klima (18.000 BTU) | Olefini OLE 18 DCM Duvar Tipi Klima (18.000 BTU) | 35.1 kg | 333 mm | 800 mm | 55 dB | 63 dB | 554 mm | -15°C/30°C | -15°C/43°C |  |  | İyonizer; Alerjen Filtre; Vitamin C Filtresi; Yüksek Yoğunluklu Filtre | Buz Çözme; İndirekt Hava Akımı; Otomatik Fan Hızı; Hata Teşhis ve Koruma; I-Feel | 4 Yönlü | Var | Ayarlanabilir Fan; Hava Akım Yön Ayarı; Nem Alma Modu; Turbo Mod; Uyku Modu; Zamanlayıcı; Auto Restart |  | 1.542 kW | 19.000 BTU | A+ |  | 4.1 |  | 215 mm | 945 mm | 10.8 kg | 23 dB | 43 dB | 57 dB | Beyaz | 319 mm |  | 6.4 | 1.643 kW | 18.000 BTU | A++ |  |  | R410A | 18.000 BTU | Inverter | Duvar Tipi
https://www.epey.com/klima/grundig-g-24018-wifi.html | https://www.epey.com/klima/grundig-g-24018-wifi.html | Grundig G 24018 Wi-Fi Duvar Tipi Klima (24.000 BTU) | Grundig G 24018 Wi-Fi Duvar Tipi Klima (24.000 BTU) | 46 kg | 320 mm | 870 mm | 56 dB | 70 dB | 655 mm | -15°C/24°C | -10°C/48°C |  |  | İyonizer | Sessiz Mod; Wi-Fi Kontrol; Yapay Zeka; Buz Çözme; Otomatik Fan Hızı; Enerji Göstergesi; Aktif Enerji Kontrolü | 2 Yönlü (Yukarı-Aşağı) | Yok | Ayarlanabilir Fan; Hava Akım Yön Ayarı; Nem Alma Modu; Turbo Mod; Uyku Modu; Zamanlayıcı; Auto Restart |  | 2.308 kW | 25.590 BTU | A |  | 3.9 | 1794 kWh | 220 mm | 1000 mm | 11.7 kg | 34 dB |  | 65 dB | Beyaz | 310 mm |  | 6.2 | 2.456 kW | 24.300 BTU | A++ |  | 372 kWh | R410A | 24.000 BTU | Inverter | Duvar Tipi
https://www.epey.com/klima/bosch-b1zmi09922-vertu.html | https://www.epey.com/klima/bosch-b1zmi09922-vertu.html | Bosch Vertu B1ZMX09922 Duvar Tipi Klima (9.000 BTU) | Bosch Vertu B1ZMX09922 Duvar Tipi Klima (9.000 BTU) | 26.6 kg | 322 mm | 842 mm | 55 dB |  | 555 mm | -15°C/30°C | -15°C/50°C |  |  | İyonizer; Bio Filtre; Cold Catalyst Filtre; Yıkanabilir Ön Filtre; Yüksek Yoğunluklu Filtre | Wi-Fi Kontrol; Kendi Kendini Temizleme; Donma Koruması; Gaz Kaçağı Tespiti; Buz Çözme; İndirekt Hava Akımı; Otomatik Fan Hızı; Gün Işığı Algılama; Hata Teşhis ve Koruma; I-Feel | 2 Yönlü (Yukarı-Aşağı) | Var | Ayarlanabilir Fan; Hava Akım Yön Ayarı; Nem Alma Modu; Uyku Modu; Zamanlayıcı; Auto Restart; Ekonomik Mod; Turbo Soğutma |  | 0.792 kW | 7.738 BTU | A |  | 4 |  | 182 mm | 897 mm | 9.5 kg | 21 dB | 35 dB |  | Siyah | 312 mm |  | 7.5 | 0.712 kW | 8.485 BTU | A++ |  |  | R410A | 9.000 BTU | Inverter | Duvar Tipi
https://www.epey.com/klima/demirdokum-a5-9000.html | https://www.epey.com/klima/demirdokum-a5-9000.html | Demirdöküm A5 9 Duvar Tipi Klima (9.000 BTU) | Demirdöküm A5 9 Duvar Tipi Klima (9.000 BTU) | 29.5 kg | 320 mm | 776 mm | 52 dB |  | 540 mm | -15°C/24°C | -15°C/48°C | Demirdöküm A5 9 Duvar Tipi Klima Kullanım Kılavuzu |  | Hava Filtresi | Donma Koruması; Buz Çözme; I-Feel | 2 Yönlü (Yukarı-Aşağı) |  | Ayarlanabilir Fan; Nem Alma Modu; Turbo Mod; Uyku Modu; Zamanlayıcı; Enerji Tasarrufu; Oda Havalandırma |  | 0.8 kW | 9.000 BTU | A+ |  | 4 |  | 200 mm | 790 mm | 9 kg | 28 dB | 39 dB |  | Beyaz | 275 mm |  | 6.1 | 0.8 kW | 9.000 BTU | A++ |  |  | R-32 | 9.000 BTU | Inverter | Duvar Tipi
https://www.epey.com/klima/vestfrost-vf-24k-inv.html | https://www.epey.com/klima/vestfrost-vf-24k-inv.html | Vestfrost VF 24 Duvar Tipi Klima (24.000 BTU) | Vestfrost VF 24 Duvar Tipi Klima (24.000 BTU) |  | 320 mm | 911 mm |  |  | 619 mm |  |  |  |  | Catechin Filtre; Koku Giderici Filtre; Yıkanabilir Ön Filtre | Buz Çözme; +BTU; Otomatik Fan Hızı; Hata Teşhis ve Koruma | 2 Yönlü (Yukarı-Aşağı) | Var | Ayarlanabilir Fan; Hava Akım Yön Ayarı; Nem Alma Modu; Turbo Mod; Uyku Modu; Zamanlayıcı; Auto Restart; Ekonomik Mod |  |  | 22.950 BTU | A |  | 3.8 |  | 213 mm | 1080 mm |  | 24 dB |  |  | Beyaz | 275 mm |  | 5.8 |  | 22.700 BTU | A+ |  |  | R410A | 24.000 BTU | Inverter | Duvar Tipi
https://www.epey.com/klima/midea-mfga-60.html | https://www.epey.com/klima/midea-mfga-60.html | Midea MFGA-60 Salon Tipi Klima (55.000 BTU) | Midea MFGA-60 Salon Tipi Klima (55.000 BTU) | 107 kg | 392 mm | 1369 mm | 62 dB |  | 938 mm | -15°C/24°C | -15°C/50°C |  |  | Gümüş İyon; Yıkanabilir Ön Filtre | Buz Çözme; Otomatik Fan Hızı; Çocuk Kilidi; Hata Teşhis ve Koruma | 4 Yönlü | Var | Ayarlanabilir Fan; Hava Akım Yön Ayarı; Nem Alma Modu; Uyku Modu; Zamanlayıcı; Auto Restart |  | 6.913 kW | 71.000 BTU |  |  |  |  | 390 mm | 610 mm | 63 kg | 57 dB | 60 dB |  | Beyaz | 1925 mm |  |  | 6.81 kW | 56.000 BTU |  |  |  | R410A | 55.000 BTU | Inverter | Salon Tipi
https://www.epey.com/klima/tronic-trk18invdmb.html | https://www.epey.com/klima/tronic-trk18invdmb.html | Tronic TRK18INVDMB Duvar Tipi Klima (18.000 BTU) | Tronic TRK18INVDMB Duvar Tipi Klima (18.000 BTU) | 33 kg | 320 mm | 842 mm | 54 dB |  | 596 mm | -15°C/24°C | -15°C/48°C |  |  | Hava Filtresi | Buz Çözme; Hata Teşhis ve Koruma; Uzun Mesafe Hava Akışı |  | Yok | Ayarlanabilir Fan; Hava Akım Yön Ayarı; Nem Alma Modu; Uyku Modu; Zamanlayıcı; Auto Restart |  | 1.38 kW | 17.060 BTU | A+ |  | 4 |  | 224 mm | 970 mm | 13.5 kg | 33 dB | 45 dB |  | Beyaz | 300 mm |  | 6.1 | 1.43 kW | 15.695 BTU | A++ |  |  | R410A | 18.000 BTU | Inverter | Duvar Tipi
https://www.epey.com/klima/tronic-trk12invdmb.html | https://www.epey.com/klima/tronic-trk12invdmb.html | Tronic TRK12INVDMB Duvar Tipi Klima (12.000 BTU) | Tronic TRK12INVDMB Duvar Tipi Klima (12.000 BTU) | 29 kg | 320 mm | 842 mm | 52 dB |  | 596 mm | -15°C/24°C | -15°C/48°C |  |  | Hava Filtresi | Buz Çözme; Hata Teşhis ve Koruma; Uzun Mesafe Hava Akışı |  | Yok | Ayarlanabilir Fan; Hava Akım Yön Ayarı; Nem Alma Modu; Uyku Modu; Zamanlayıcı; Auto Restart |  | 0.94 kW | 11.600 BTU | A+ |  | 4 |  | 200 mm | 790 mm | 9 kg | 28 dB | 42 dB |  | Beyaz | 275 mm |  | 6.1 | 0.99 kW | 10.918 BTU | A++ |  |  | R410A | 12.000 BTU | Inverter | Duvar Tipi
https://www.epey.com/klima/fujiplus-akira-24-chsa-kai.html | https://www.epey.com/klima/fujiplus-akira-24-chsa-kai.html | FujiPlus Akira 24 Duvar Tipi Klima (24.000 BTU) (FP-24CHSA/KAI) | FujiPlus Akira 24 Duvar Tipi Klima (24.000 BTU) (FP-24CHSA/KAI) | 50 kg | 307 mm | 902 mm |  |  | 650 mm | -8°C/35°C | -7°C/40°C |  |  | Hava Filtresi | Otomatik Fan Hızı |  |  | Ayarlanabilir Fan; Nem Alma Modu; Turbo Mod; Uyku Modu; Zamanlayıcı |  |  | 22.520 BTU |  |  | 4 |  | 202 mm | 1033 mm | 14 kg |  |  |  | Beyaz | 313 mm |  | 6.1 |  | 21.836 BTU |  |  |  | R410A | 24.000 BTU | Inverter | Duvar Tipi
https://www.epey.com/klima/fujiplus-akira-18-chsa-kai.html | https://www.epey.com/klima/fujiplus-akira-18-chsa-kai.html | FujiPlus Akira 18 Duvar Tipi Klima (18.000 BTU) (FP-18CHSA/KAI) | FujiPlus Akira 18 Duvar Tipi Klima (18.000 BTU) (FP-18CHSA/KAI) | 40.5 kg | 290 mm | 780 mm |  |  | 605 mm | -8°C/35°C | -7°C/40°C |  |  | Hava Filtresi | Otomatik Fan Hızı |  |  | Ayarlanabilir Fan; Nem Alma Modu; Turbo Mod; Uyku Modu; Zamanlayıcı |  |  | 19.450 BTU |  |  | 4 |  | 202 mm | 900 mm | 11 kg |  |  |  | Beyaz | 280 mm |  | 6.1 |  | 17.400 BTU |  |  |  | R410A | 18.000 BTU | Inverter | Duvar Tipi
https://www.epey.com/klima/fujiplus-12-chsa-kai.html | https://www.epey.com/klima/fujiplus-12-chsa-kai.html | FujiPlus Akira 12 Duvar Tipi Klima (12.000 BTU) (FP-12CHSA/KAI) | FujiPlus Akira 12 Duvar Tipi Klima (12.000 BTU) (FP-12CHSA/KAI) | 26 kg | 256 mm | 700 mm |  |  | 550 mm | -8°C/35°C | -7°C/40°C |  |  | Hava Filtresi | Otomatik Fan Hızı |  |  | Ayarlanabilir Fan; Nem Alma Modu; Turbo Mod; Uyku Modu; Zamanlayıcı |  |  | 13.100 BTU |  |  | 3.6 |  | 180 mm | 770 mm | 8 kg |  |  |  | Beyaz | 240 mm |  | 5.28 |  | 11.950 BTU |  |  |  | R410A | 12.000 BTU | Inverter | Duvar Tipi
https://www.epey.com/klima/sigma-sgm48invsma.html | https://www.epey.com/klima/sigma-sgm48invsma.html | Sigma SGM48INVSMA Salon Tipi Klima (48.000 BTU) | Sigma SGM48INVSMA Salon Tipi Klima (48.000 BTU) | 82 kg | 410 mm | 1008 mm |  | 59 dB | 830 mm | -7°C/24°C | 10°C/46°C |  |  | Premium Filtre | Kendi Kendini Temizleme; Buz Çözme; Çocuk Kilidi; Hata Teşhis ve Koruma; Uzun Mesafe Hava Akışı | 4 Yönlü | Var | Hava Akım Yön Ayarı; Nem Alma Modu; Uyku Modu; Zamanlayıcı; Auto Restart |  | 4.05 kW | 44.356 BTU | A |  | 3.4 |  | 350 mm | 600 mm | 57 kg | 44 dB | 51 dB |  | Beyaz | 1850 mm |  | 5.1 | 3.09 kW | 42.650 BTU | A |  |  | R410A | 48.000 BTU | Inverter | Salon Tipi
https://www.epey.com/klima/finlux-fxac-12.html | https://www.epey.com/klima/finlux-fxac-12.html | Finlux FXAC 12 Duvar Tipi Klima (12.000 BTU) | Finlux FXAC 12 Duvar Tipi Klima (12.000 BTU) | [10 empty] | Yıkanabilir Ön Filtre | Buz Çözme; Otomatik Fan Hızı; Hata Teşhis ve Koruma | 2 Yönlü (Yukarı-Aşağı) | Yok | Ayarlanabilir Fan; Hava Akım Yön Ayarı; Nem Alma Modu; Turbo Mod; Uyku Modu; Zamanlayıcı; Auto Restart |  |  | 12.000 BTU | [10 empty] | Beyaz |  |  |  |  | 12.000 BTU |  |  |  | R410A | 12.000 BTU | Inverter | Duvar Tipi
https://www.epey.com/klima/viessmann-vitoclima-200-s-he-12.html | https://www.epey.com/klima/viessmann-vitoclima-200-s-he-12.html | Viessmann Vitoclima 200 S/HE 12 Duvar Tipi Klima (12.000 BTU) (WS2032MLC0) | Viessmann Vitoclima 200 S/HE 12 Duvar Tipi Klima (12.000 BTU) (WS2032MLC0) | 31 kg | 320 mm | 842 mm | 52 dB | 62 dB | 596 mm | -15°C/24°C | -15°C/43°C | Viessmann Vitoclima 200 S/HE 12 Duvar Tipi Klima Kullanım Kılavuzu |  | Hava Filtresi | Otomatik Fan Hızı; Çocuk Kilidi | 2 Yönlü (Yukarı-Aşağı) |  | Ayarlanabilir Fan; Nem Alma Modu; Turbo Mod; Uyku Modu; Zamanlayıcı; Auto Restart; Oda Havalandırma |  | 1 kW | 11.260 BTU | A+ |  | 4.0 |  | 190 mm | 773 mm | 8.5 kg | 29 dB | 40 dB | 55 dB | Beyaz | 250 mm |  | 6.1 | 0.995 kW | 10.918 BTU | A++ |  |  | R410A | 12.000 BTU | Inverter | Duvar Tipi
https://www.epey.com/klima/york-ymcfzh048bantbfx.html | https://www.epey.com/klima/york-ymcfzh048bantbfx.html | York YMCFZH048BANTBFX Salon Tipi Klima | York YMCFZH048BANTBFX Salon Tipi Klima | 97 kg | 350 mm | 1170 mm |  | 63 dB | 900 mm | -7°C/24°C | 18°C/43°C |  |  | Yıkanabilir Ön Filtre | Çocuk Kilidi; Hata Teşhis ve Koruma; Uzun Mesafe Hava Akışı | 2 Yönlü (Yukarı-Aşağı) | Var | Ayarlanabilir Fan; Hava Akım Yön Ayarı; Nem Alma Modu; Uyku Modu; Zamanlayıcı; Auto Restart | 2.82 | 5.4 kW | 52.000 BTU |  | A |  |  | 350 mm | 550 mm | 50 kg | 50 dB | 54 dB |  | Beyaz | 1800 mm | 2.64 |  | 4.3 kW | 47.800 BTU |  | A |  | R410A | 48.000 BTU | On/Off | Salon Tipi
https://www.epey.com/klima/vestfrost-vf-18000.html | https://www.epey.com/klima/vestfrost-vf-18000.html | Vestfrost VF 18 Duvar Tipi Klima (18.000 BTU) | Vestfrost VF 18 Duvar Tipi Klima (18.000 BTU) |  | 320 mm | 811 mm |  |  | 619 mm |  |  |  |  | Catechin Filtre; Koku Giderici Filtre; Yıkanabilir Ön Filtre | Buz Çözme; +BTU; Otomatik Fan Hızı; Hata Teşhis ve Koruma | 2 Yönlü (Yukarı-Aşağı) | Var | Ayarlanabilir Fan; Hava Akım Yön Ayarı; Nem Alma Modu; Turbo Mod; Uyku Modu; Zamanlayıcı; Auto Restart; Ekonomik Mod |  |  | 18.000 BTU | A |  | 3.8 |  | 213 mm | 1080 mm |  | 24 dB |  |  | Beyaz | 275 mm |  | 5.8 |  | 18.000 BTU | A+ |  |  | R410A | 18.000 BTU | Inverter | Duvar Tipi
https://www.epey.com/klima/eca-spylos-24.html | https://www.epey.com/klima/eca-spylos-24.html | E.C.A. Spylos 24 Duvar Tipi Klima (24.000 BTU) (ESA1224A100) | E.C.A. Spylos 24 Duvar Tipi Klima (24.000 BTU) (ESA1224A100) | 51 kg | 353 mm | 890 mm | 53 dB | 65 dB | 697 mm | -15°C/24°C | -10°C/43°C |  |  | Aktif Karbon Filtre | Sessiz Mod; Kendi Kendini Temizleme; Buz Çözme; İndirekt Hava Akımı | 2 Yönlü (Yukarı-Aşağı) | Var | Ayarlanabilir Fan; Hava Akım Yön Ayarı; Nem Alma Modu; Turbo Mod; Uyku Modu; Zamanlayıcı; Auto Restart |  | 2.05 kW | 25.250 BTU | A+ |  | 3.9 | 2011 kWh | 225 mm | 1008 mm | 12 kg | 28 dB | 42 dB | 60 dB | Beyaz | 318 mm | 3.01 | 6.2 | 2.19 kW | 22.520 BTU | A++ |  | 373 kWh | R410A | 24.000 BTU | Inverter | Duvar Tipi
https://www.epey.com/klima/eca-spylos-12.html | https://www.epey.com/klima/eca-spylos-12.html | E.C.A. Spylos 12 Duvar Tipi Klima (12.000 BTU) (ESA1212A100) | E.C.A. Spylos 12 Duvar Tipi Klima (12.000 BTU) (ESA1212A100) | 26 kg | 245 mm | 780 mm | 51 dB | 62 dB | 540 mm | -15°C/24°C | -10°C/43°C |  |  | Aktif Karbon Filtre | Sessiz Mod; Kendi Kendini Temizleme; Buz Çözme; İndirekt Hava Akımı | 2 Yönlü (Yukarı-Aşağı) | Var | Ayarlanabilir Fan; Hava Akım Yön Ayarı; Nem Alma Modu; Turbo Mod; Uyku Modu; Zamanlayıcı; Auto Restart |  | 1.02 kW | 12.630 BTU | A+ |  | 4 | 1039 kWh | 195 mm | 820 mm | 9 kg | 20 dB | 37 dB | 54 dB | Beyaz | 280 mm | 2.81 | 6.1 | 1.12 kW | 12.280 BTU | A++ |  | 206 kWh | R410A | 12.000 BTU | Inverter | Duvar Tipi
https://www.epey.com/klima/tronic-trk09invdmb.html | https://www.epey.com/klima/tronic-trk09invdmb.html | Tronic TRK09INVDMB Duvar Tipi Klima (9.000 BTU) | Tronic TRK09INVDMB Duvar Tipi Klima (9.000 BTU) | 25.5 kg | 320 mm | 776 mm | 51 dB |  | 540 mm | -15°C/24°C | -15°C/48°C |  |  | Hava Filtresi | Buz Çözme; Hata Teşhis ve Koruma; Uzun Mesafe Hava Akışı |  | Yok | Ayarlanabilir Fan; Hava Akım Yön Ayarı; Nem Alma Modu; Uyku Modu; Zamanlayıcı; Auto Restart |  | 0.77 kW | 9.554 BTU | A+ |  | 4 |  | 200 mm | 790 mm | 9 kg | 29 dB | 40 dB |  | Beyaz | 275 mm |  | 6.1 | 0.78 kW | 8.530 BTU | A++ |  |  | R410A | 9.000 BTU | Inverter | Duvar Tipi
https://www.epey.com/klima/sigma-sgm18invdmr.html | https://www.epey.com/klima/sigma-sgm18invdmr.html | Sigma Comfort 18 Duvar Tipi Klima (18.000 BTU) (SGM18INVDMR) | Sigma Comfort 18 Duvar Tipi Klima (18.000 BTU) (SGM18INVDMR) |  |  |  | 54 dB | [6 empty] | Aktif Karbon Filtre; Hava Filtresi | Otomatik Fan Hızı | 2 Yönlü (Yukarı-Aşağı) |  | Ayarlanabilir Fan; Hava Akım Yön Ayarı; Nem Alma Modu; Turbo Mod; Uyku Modu; Zamanlayıcı |  | 1.62 kW | 15.695 BTU | A+ |  | 4 | [5 empty] | 35 dB |  | Beyaz |  |  | 6.1 | 1.6 kW | 17.060 BTU | A++ |  |  | R410A | 18.000 BTU | Inverter | Duvar Tipi
https://www.epey.com/klima/samsung-af50js4maeensk.html | https://www.epey.com/klima/samsung-af50js4maeensk.html | Samsung AF50JS4MAEEN Salon Tipi Klima | Samsung AF50JS4MAEEN Salon Tipi Klima | 90.5 kg | 330 mm | 940 mm | 55 dB |  | 1210 mm | -15°C/24°C | -10°C/43°C | Samsung AF50JS4MAEEN Salon Tipi Klima Kullanım Kılavuzu |  | Hava Filtresi; Plazma | Buz Çözme; Otomatik Fan Hızı | 4 Yönlü | Yok | Ayarlanabilir Fan; Hava Akım Yön Ayarı; Nem Alma Modu; Turbo Mod; Uyku Modu; Zamanlayıcı; Auto Restart | 3.49 | 4.7 kW | 56.000 BTU |  | B |  |  | 400 mm | 610 mm | 46 kg | 44 dB | 50 dB |  | Beyaz | 1850 mm | 2.87 |  | 5 kW | 49.000 BTU |  | C |  | R410A | 50.000 BTU | Inverter | Salon Tipi
https://www.epey.com/klima/daylux-ttxn25u.html | https://www.epey.com/klima/daylux-ttxn25u.html | Daylux DTXN25U Duvar Tipi Klima (9.000 BTU) | Daylux DTXN25U Duvar Tipi Klima (9.000 BTU) | 25.2 kg | 300 mm | 770 mm | 55.5 dB | 60 dB | 555 mm | -15°C/30°C | -15°C/50°C |  |  | Hava Filtresi | Otomatik Fan Hızı; Hata Teşhis ve Koruma | 2 Yönlü (Yukarı-Aşağı) | Var | Ayarlanabilir Fan; Hava Akım Yön Ayarı; Nem Alma Modu; Turbo Mod; Uyku Modu; Zamanlayıcı; Auto Restart |  |  | 10.000 BTU | A+ |  | 4 |  | 194 mm | 715 mm | 6.8 kg | 29.5 dB | 40 dB | 52 dB | Beyaz | 285 mm |  | 6.2 |  | 9.000 BTU | A++ |  |  | R410A | 9.000 BTU | Inverter | Duvar Tipi
https://www.epey.com/klima/daylux-ttxn50u.html | https://www.epey.com/klima/daylux-ttxn50u.html | Daylux DTXN50U Duvar Tipi Klima (18.000 BTU) | Daylux DTXN50U Duvar Tipi Klima (18.000 BTU) | 37.8 kg | 333 mm | 800 mm | 56 dB | 63 dB | 554 mm | -15°C/30°C | -15°C/50°C |  |  | Hava Filtresi | Kendi Kendini Temizleme; Otomatik Fan Hızı | 2 Yönlü (Yukarı-Aşağı) | Var | Ayarlanabilir Fan; Hava Akım Yön Ayarı; Nem Alma Modu; Turbo Mod; Uyku Modu; Zamanlayıcı; Auto Restart |  |  | 19.000 BTU | A+ |  | 4 |  | 213 mm | 957 mm | 9.5 kg | 35 dB | 47 dB | 56 dB | Beyaz | 302 mm |  | 6.4 |  | 18.000 BTU | A++ |  |  | R410A | 18.000 BTU | Inverter | Duvar Tipi
https://www.epey.com/klima/rota-climate-rt12.html | https://www.epey.com/klima/rota-climate-rt12.html | Rota Climate RT12-QTXB35B Duvar Tipi Klima (14000 BTU) | Rota Climate RT12-QTXB35B Duvar Tipi Klima (14000 BTU) | 25.5 kg | 300 mm | 770 mm | 53 dB |  | 555 mm |  |  |  |  | Hava Filtresi | Buz Çözme; Otomatik Fan Hızı | 2 Yönlü (Yukarı-Aşağı) | Var | Ayarlanabilir Fan; Hava Akım Yön Ayarı; Nem Alma Modu; Turbo Mod; Uyku Modu; Zamanlayıcı; Auto Restart; Ekonomik Mod |  | 1.51 kW | 14.400 BTU | A+ |  | 4 |  | 194 mm | 805 mm | 7.2 kg | 28 dB | 41 dB |  | Beyaz | 285 mm |  | 6.1 | 1.58 kW | 14.000 BTU | A++ |  |  | R410A | 14.000 BTU | Inverter | Duvar Tipi
https://www.epey.com/klima/viessmann-vitoclima-200-she-hs-12.html | https://www.epey.com/klima/viessmann-vitoclima-200-she-hs-12.html | Viessmann Vitoclima 200 S/HE HS 12 Duvar Tipi Klima (12.000 BTU) (WS2035MHE0) | Viessmann Vitoclima 200 S/HE HS 12 Duvar Tipi Klima (12.000 BTU) (WS2035MHE0) | 29 kg | 320 mm | 776 mm | 53 dB |  | 540 mm | -15°C/24°C | -15°C/43°C | Viessmann Vitoclima 200 S/HE HS 12 Duvar Tipi Klima Kullanım Kılavuzu |  | Hava Filtresi | Kendi Kendini Temizleme; Buz Çözme; Otomatik Fan Hızı | 4 Yönlü | Var | Ayarlanabilir Fan; Hava Akım Yön Ayarı; Nem Alma Modu; Turbo Mod; Uyku Modu; Zamanlayıcı; Auto Restart |  | 0.989 kW | 12.522 BTU | A+ |  | 4 | 1050 kWh | 209 mm | 845 mm | 10 kg | 26 dB | 42 dB |  | Beyaz | 289 mm |  | 6.1 | 1.084 kW | 11.942 BTU | A++ |  | 201 kWh | R410A | 12.000 BTU | Inverter | Duvar Tipi
https://www.epey.com/klima/fujiplus-09-chsa-kai.html | https://www.epey.com/klima/fujiplus-09-chsa-kai.html | FujiPlus Akira 9 Duvar Tipi Klima (9.000 BTU) (FP-09CHSA/KAI) | FujiPlus Akira 9 Duvar Tipi Klima (9.000 BTU) (FP-09CHSA/KAI) | 26 kg | 256 mm | 700 mm |  |  | 550 mm | -8°C/35°C | -7°C/40°C |  |  | Hava Filtresi | Otomatik Fan Hızı |  |  | Ayarlanabilir Fan; Nem Alma Modu; Turbo Mod; Uyku Modu; Zamanlayıcı |  |  | 10.300 BTU |  |  | 3.6 |  | 180 mm | 770 mm | 8 kg |  |  |  | Beyaz | 240 mm |  | 5.24 |  | 9.000 BTU |  |  |  | R410A | 9.000 BTU | Inverter | Duvar Tipi
https://www.epey.com/klima/baymak-elegant-plus-09.html | https://www.epey.com/klima/baymak-elegant-plus-09.html | Baymak Elegant Plus 09 Duvar Tipi Klima (9.000 BTU) | Baymak Elegant Plus 09 Duvar Tipi Klima (9.000 BTU) | 18.5 kg | 232 mm | 649 mm |  | 59 dB | 450 mm |  |  | Baymak Elegant Plus 09 Duvar Tipi Klima Kullanım Kılavuzu |  | Hava Filtresi | Sessiz Mod; Kendi Kendini Temizleme; Buz Çözme; Otomatik Fan Hızı; I-Feel; LED Ekran | 4 Yönlü | Var | Ayarlanabilir Fan; Hava Akım Yön Ayarı; Nem Alma Modu; Turbo Mod; Uyku Modu; Zamanlayıcı; Enerji Tasarrufu; Auto Restart; Ekonomik Mod; Oda Havalandırma; Turbo Soğutma |  | 0.72 kW | 9.212 BTU | A+ |  | 4 | 805 kWh | 199 mm | 761 mm | 8 kg |  |  | 53 dB | Beyaz | 296 mm |  | 6.5 | 0.81 kW | 9.042 BTU | A++ |  | 146 kWh | R-32 | 9.000 BTU | Inverter | Duvar Tipi
https://www.epey.com/klima/viessmann-vitoclima-200-s-he-hs-9.html | https://www.epey.com/klima/viessmann-vitoclima-200-s-he-hs-9.html | Viessmann Vitoclima 200 S/HE HS 9 Duvar Tipi Klima (9.000 BTU) (WS2026MHE0) | Viessmann Vitoclima 200 S/HE HS 9 Duvar Tipi Klima (9.000 BTU) (WS2026MHE0) | 28 kg | 320 mm | 776 mm | 52 dB |  | 540 mm | -15°C/24°C | -15°C/43°C | Viessmann Vitoclima 200 S/HE HS 9 Duvar Tipi Klima Kullanım Kılavuzu |  | Hava Filtresi | Kendi Kendini Temizleme; Buz Çözme; Otomatik Fan Hızı | 4 Yönlü | Var | Ayarlanabilir Fan; Hava Akım Yön Ayarı; Nem Alma Modu; Turbo Mod; Uyku Modu; Zamanlayıcı; Auto Restart |  | 0.755 kW | 9.553 BTU | A+ |  | 4 |  | 200 mm | 790 mm | 9 kg | 26 dB | 39 dB |  | Beyaz | 257 mm |  | 6.1 | 0.805 kW | 8.871 BTU | A++ |  |  | R410A | 9.000 BTU | Inverter | Duvar Tipi
https://www.epey.com/klima/vestel-plazma-inverter-9.html | https://www.epey.com/klima/vestel-plazma-inverter-9.html | Vestel Plazma 9 Duvar Tipi Klima (9.000 BTU) | Vestel Plazma 9 Duvar Tipi Klima (9.000 BTU) |  | 245 mm | 720 mm |  | 63 dB | 532 mm | -15°C | 46°C | Vestel Plazma 9 Duvar Tipi Klima Kullanım Kılavuzu |  | İyonizer; Aktif Karbon Filtre; Yıkanabilir Ön Filtre | Kendi Kendini Temizleme; Eko Soğutma Modu; Buz Çözme; +BTU; Otomatik Fan Hızı | 4 Yönlü | Var | Ayarlanabilir Fan; Hava Akım Yön Ayarı; Nem Alma Modu; Turbo Mod; Uyku Modu; Zamanlayıcı; Auto Restart |  |  | 9.500 BTU | A |  | 3.8 | 847 kWh | 186 mm | 893 mm |  |  |  | 54 dB | Beyaz | 324 mm |  | 6.1 |  | 9.000 BTU | A++ |  | 149 kWh | R410A | 9.000 BTU | Inverter | Duvar Tipi
https://www.epey.com/klima/arcelik-mirror-09510-aa.html | https://www.epey.com/klima/arcelik-mirror-09510-aa.html | Arçelik Mirror 09510 AA Duvar Tipi Klima (9.500 BTU) | Arçelik Mirror 09510 AA Duvar Tipi Klima (9.500 BTU) | 27.4 kg | 230 mm | 717 mm |  | 65 dB | 500 mm | -10°C/24°C | -10°C/48°C | Arçelik Mirror 09510 AA Duvar Tipi Klima Kullanım Kılavuzu |  | İyonizer; Yıkanabilir Ön Filtre; 3M Filtre | Sessiz Mod; Kendi Kendini Temizleme; Yapay Zeka; Kumandasız Çalıştırma; Eko Soğutma Modu; Buz Çözme | 4 Yönlü | Var | Ayarlanabilir Fan; Hava Akım Yön Ayarı; Nem Alma Modu; Turbo Mod; Uyku Modu; Zamanlayıcı; Auto Restart; Oda Havalandırma |  | 0.83 kW | 11.000 BTU | A |  | 3.8 | 1179 kWh | 205 mm | 885 mm | 11.5 kg | 25 dB |  | 57 dB | Siyah | 285 mm |  | 6.2 | 0.64 kW | 9.500 BTU | A++ |  | 145 kWh | R410A | 9.000 BTU | Inverter | Duvar Tipi
https://www.epey.com/klima/rota-macaroni-9.html | https://www.epey.com/klima/rota-macaroni-9.html | Rota Macaroni 9 Duvar Tipi Klima (9.000 BTU) | Rota Macaroni 9 Duvar Tipi Klima (9.000 BTU) | 21 kg | 270 mm | 720 mm | 55 dB | 59 dB | 495 mm | -20°C/30°C | -15°C/50°C | Rota Macaroni 9 Duvar Tipi Klima Kullanım Kılavuzu | MACARONI 9 IDU; MACARONI 9 ODU | İyonizer; Soğuk Katalizör Filtre; Yüksek Yoğunluklu Filtre | Wi-Fi Kontrol; Kendi Kendini Temizleme; Dijital Kumanda; LED Ekran |  | Var | Ayarlanabilir Fan; Turbo Mod; Uyku Modu; Ekonomik Mod |  | 0.93 kW | 10.000 BTU | A+ |  | 4.1 | 792 kWh | 194 mm | 715 mm | 6.7 kg | 21.5 dB | 37 dB | 50 dB | Beyaz | 285 mm |  | 7 | 0.8 kW | 9.000 BTU | A++ |  | 130 kWh | R-32 | 9.000 BTU | Inverter | Duvar Tipi
https://www.epey.com/klima/midea-mfgd-48hrfn8-qrd0.html | https://www.epey.com/klima/midea-mfgd-48hrfn8-qrd0.html | Midea MFGD-48HRFN8-QRD0 Salon Tipi Klima | Midea MFGD-48HRFN8-QRD0 Salon Tipi Klima | 91.5 kg | 415 mm | 952 mm | 63 dB | 73 dB | 1333 mm | -15°C/24°C | -15°C/50°C |  |  | Aktif Karbon Filtre; Antibakteriyel Filtre; Toz Filtresi | Dokunmatik Ekran; LED Ekran; 3D Hava Üfleme | 4 Yönlü | Var | Ayarlanabilir Fan; Turbo Mod; Uyku Modu; Zamanlayıcı |  |  | 55.000 BTU | A+ |  | 4 |  | 629 mm | 1935 mm | 59 kg | 48 dB | 53 dB | 67 dB | Beyaz | 456 mm |  | 6.1 |  | 48.000 BTU | A++ |  |  | R-32 | 48.000 BTU | Inverter | Salon Tipi
https://www.epey.com/klima/quatech-salon-48.html | https://www.epey.com/klima/quatech-salon-48.html | Quatech Salon 48 Salon Tipi Klima (ACS‐IU48ST‐IN) | Quatech Salon 48 Salon Tipi Klima (ACS‐IU48ST‐IN) | 85 kg | 340 mm | 950 mm | 62 dB |  | 1050 mm | -15°C/24°C | -15°C/48°C |  |  | Hava Filtresi | Wi-Fi Kontrol; I-Feel |  |  | Ayarlanabilir Fan; Turbo Mod; Uyku Modu; Zamanlayıcı | 3.59 | [6 empty] | 380 mm | 580 mm | 51 kg | 45 dB | 50 dB |  | Beyaz | 1870 mm | 3 |  |  | 48.000 BTU |  |  |  | R-32 | 48.000 BTU | Inverter | Salon Tipi
https://www.epey.com/klima/mitsubishi-heavy-diamond-18-srk50zxs-wt.html | https://www.epey.com/klima/mitsubishi-heavy-diamond-18-srk50zxs-wt.html | Mitsubishi Heavy Diamond 18 Duvar Tipi Klima (18.000 BTU) (SRK50ZXS-WT) | Mitsubishi Heavy Diamond 18 Duvar Tipi Klima (18.000 BTU) (SRK50ZXS-WT) | 45 kg | 290 mm | 800 mm | 51 dB |  | 640 mm | -20°C/24°C | -15°C/46°C |  |  | Alerjen Filtre; Fotokatalitik Arındırıcı | Kendi Kendini Temizleme; Buz Çözme; Hızlı Sıcaklık Değişimi; Çocuk Kilidi; Haftalık Programlama; Hareket Algılama; LED Ekran; Otomatik Kapanma; 3D Hava Üfleme | 4 Yönlü | Var | Ayarlanabilir Fan; Hava Akım Yön Ayarı; Nem Alma Modu; Uyku Modu; Zamanlayıcı; Auto Restart; Ekonomik Mod |  | 1.36 kW | 20.472 BTU | A++ |  | 4.7 | 1341 kWh | 220 mm | 920 mm | 13 kg | 22 dB | 44 dB |  | Gri | 305 mm |  | 8.3 | 1.24 kW | 17.067 BTU | A++ |  | 211 kWh | R-32 | 18.000 BTU | Inverter | Duvar Tipi
https://www.epey.com/klima/tcl-elite-plus-12-tac-12chsd-xaf1i.html | https://www.epey.com/klima/tcl-elite-plus-12-tac-12chsd-xaf1i.html | TCL Elite Plus 12 Duvar Tipi Klima (12.000 BTU) (TAC-12CHSD/XAF1I) | TCL Elite Plus 12 Duvar Tipi Klima (12.000 BTU) (TAC-12CHSD/XAF1I) | 22 kg | 276 mm | 712 mm | 50 dB | 60 dB | 459 mm | -20°C/31°C | -15°C/53°C | TCL Elite Plus 12 Duvar Tipi Klima Kullanım Kılavuzu |  | Hava Filtresi | Sessiz Mod; Yapay Zeka; Buz Çözme; Çocuk Kilidi; I-Feel; LED Ekran | 2 Yönlü (Yukarı-Aşağı) | Var | Ayarlanabilir Fan; Hava Akım Yön Ayarı; Nem Alma Modu; Turbo Mod; Uyku Modu; Zamanlayıcı; Ekonomik Mod; Oda Havalandırma | 3.4 | 1 kW | 3.420 BTU | A+ |  | 4 | 1190 kWh | 201 mm | 777 mm | 7.5 kg | 22 dB | 40 dB | 50 dB | Beyaz | 250 mm | 3.01 | 6.1 | 1.13 kW | 3.400 BTU | A++ |  | 195 kWh | R-32 | 12.000 BTU | Inverter | Duvar Tipi
https://www.epey.com/klima/tcl-elite-plus-18-tac-18chsd-xaf1i.html | https://www.epey.com/klima/tcl-elite-plus-18-tac-18chsd-xaf1i.html | TCL Elite Plus 18 Duvar Tipi Klima (18.000 BTU) (TAC-18CHSD/XAF1I) | TCL Elite Plus 18 Duvar Tipi Klima (18.000 BTU) (TAC-18CHSD/XAF1I) | 35 kg | 349 mm | 853 mm | 55 dB | 65 dB | 602 mm | -20°C/33°C | -15°C/53°C | TCL Elite Plus 18 Duvar Tipi Klima Kullanım Kılavuzu |  | Hava Filtresi | Sessiz Mod; Yapay Zeka; Buz Çözme; Çocuk Kilidi; I-Feel; LED Ekran | 2 Yönlü (Yukarı-Aşağı) | Var | Ayarlanabilir Fan; Hava Akım Yön Ayarı; Nem Alma Modu; Turbo Mod; Uyku Modu; Zamanlayıcı; Ekonomik Mod; Oda Havalandırma | 3.71 | 1.37 kW |  | A+ |  | 4 | 1785 kWh | 206 mm | 910 mm | 10 kg | 27 dB | 43 dB | 53 dB | Beyaz | 294 mm | 3.23 | 6.1 | 1.58 kW | 18.000 BTU | A++ |  | 293 kWh | R-32 | 18.000 BTU | Inverter | Duvar Tipi
https://www.epey.com/klima/roseair-ast-18uw4rxske01g.html | https://www.epey.com/klima/roseair-ast-18uw4rxske01g.html | Roseair AST-18UW4RXSKE01G Duvar Tipi Klima (18.000 BTU) | Roseair AST-18UW4RXSKE01G Duvar Tipi Klima (18.000 BTU) | 34 kg | 280 mm | 810 mm | 52 dB | 63 dB | 585 mm | -15°C/24°C | -15°C/43°C |  |  | Hava Filtresi | Sessiz Mod; Dijital Kumanda; I-Feel; LED Ekran; Sesli Kontrol | 4 Yönlü | Var | Ayarlanabilir Fan; Uyku Modu; Zamanlayıcı; Auto Restart; Ekonomik Mod | 3.71 | 1.34 kW |  | A++ |  | 4 |  | 220 mm | 890 mm | 10 kg | 31 dB | 44 dB | 60 dB | Beyaz | 300 mm | 3.23 | 6.1 | 1.54 kW | 18.000 BTU | A++ |  | 287 kWh | R-32 | 18.000 BTU | Inverter | Duvar Tipi
https://www.epey.com/klima/roseair-ast-12uw4rlrke03-2.html | https://www.epey.com/klima/roseair-ast-12uw4rlrke03-2.html | Roseair AST-12UW4RLRKE03 Duvar Tipi Klima (12.000 BTU) | Roseair AST-12UW4RLRKE03 Duvar Tipi Klima (12.000 BTU) | 22 kg | 240 mm | 660 mm | 52 dB | 62 dB | 483 mm | -15°C/24°C | -15°C/43°C |  |  | Hava Filtresi | Sessiz Mod; Dijital Kumanda; I-Feel; LED Ekran; Sesli Kontrol | 4 Yönlü | Var | Ayarlanabilir Fan; Uyku Modu; Zamanlayıcı; Auto Restart; Ekonomik Mod | 3.5 | 0.97 kW |  | A+++ |  | 4 |  | 200 mm | 790 mm | 7.1 kg | 24 dB | 40 dB | 58 dB | Beyaz | 255 mm | 3 | 6.1 | 1.06 kW | 12.000 BTU | A++ |  | 184 kWh | R-32 | 12.000 BTU | Inverter | Duvar Tipi
https://www.epey.com/klima/aiwa-workplace-48.html | https://www.epey.com/klima/aiwa-workplace-48.html | Aiwa WorkPlace 48 Salon Tipi Klima | Aiwa WorkPlace 48 Salon Tipi Klima | [10 empty] | Hava Filtresi | Kendi Kendini Temizleme; Hata Teşhis ve Koruma | 4 Yönlü |  | Ayarlanabilir Fan; Nem Alma Modu; Turbo Mod; Uyku Modu; Zamanlayıcı; Auto Restart |  | 4.5 kW | 52.000 BTU | [10 empty] | Beyaz |  |  |  | 5.35 kW | 48.000 BTU | A++ |  |  | R-32 | 48.000 BTU | Inverter | Salon Tipi
https://www.epey.com/klima/mitsubishi-heavy-srf35zmx-s.html | https://www.epey.com/klima/mitsubishi-heavy-srf35zmx-s.html | Mitsubishi Heavy SRF35ZMX-S Salon Tipi Klima | Mitsubishi Heavy SRF35ZMX-S Salon Tipi Klima | [10 empty] | Hava Filtresi | Buz Çözme; Hızlı Sıcaklık Değişimi; Otomatik Fan Hızı; Anti Küf Fonksiyonu; Dijital Kumanda |  | Var | Ayarlanabilir Fan; Hava Akım Yön Ayarı; Nem Alma Modu; Zamanlayıcı; Auto Restart; Ekonomik Mod | [7 empty] | 238 mm | 860 mm |  | 28 dB | 41 dB | 52 dB | Beyaz | 600 mm |  |  |  | 12.000 BTU |  |  |  | R410A | 12.000 BTU | Inverter | Salon Tipi
https://www.epey.com/klima/viessmann-vitoclima-100-s-pro-48.html | https://www.epey.com/klima/viessmann-vitoclima-100-s-pro-48.html | Viessmann Vitoclima 100-S Pro 48 Kaset Tipi Klima (48.000 BTU) (SC8AA100MFP140) | Viessmann Vitoclima 100-S Pro 48 Kaset Tipi Klima (48.000 BTU) (SC8AA100MFP140) | 82.5 kg | 415 mm | 980 mm | 64 dB | 73 dB | 975 mm | -20°C/24°C | -15°C/50°C |  |  | Hava Filtresi | Kendi Kendini Temizleme; Dijital Kumanda; LED Ekran | Dairesel |  | Ayarlanabilir Fan; Turbo Mod; Zamanlayıcı; Ekonomik Mod; Oda Havalandırma | 3.58 | 4.5 kW | 55.000 BTU | A+ |  | 5.1 |  | 830 mm | 830 mm | 29.3 kg | 39 dB | 53 dB | 66 dB | Beyaz | 287 mm | 2.9 | 6.1 | 4.85 kW | 48.000 BTU | A++ |  |  | R-32 | 48.000 BTU | Inverter | Kaset Tipi
https://www.epey.com/klima/viessmann-vitoclima-100-s-pro-24.html | https://www.epey.com/klima/viessmann-vitoclima-100-s-pro-24.html | Viessmann Vitoclima 100-S Pro 24 Kaset Tipi Klima (24.000 BTU) (SC8AA100MFA070) | Viessmann Vitoclima 100-S Pro 24 Kaset Tipi Klima (24.000 BTU) (SC8AA100MFA070) | 41.9 kg | 342 mm | 890 mm | 60 dB | 68 dB | 673 mm | -20°C/24°C | -15°C/50°C |  |  | Hava Filtresi | Kendi Kendini Temizleme; Dijital Kumanda; LED Ekran | Dairesel |  | Ayarlanabilir Fan; Turbo Mod; Zamanlayıcı; Ekonomik Mod; Oda Havalandırma | 4.01 | 1.9 kW | 26.000 BTU | A+ |  | 5.4 |  | 830 mm | 830 mm | 21.6 kg | 27.5 dB | 45 dB | 59 dB | Beyaz | 205 mm | 3.03 | 6.3 | 2.32 kW | 24.000 BTU | A++ |  |  | R-32 | 24.000 BTU | Inverter | Kaset Tipi
https://www.epey.com/klima/viessmann-vitoclima-100-s-pro.html | https://www.epey.com/klima/viessmann-vitoclima-100-s-pro.html | Viessmann Vitoclima 100-S Pro Salon Tipi Klima (SFSAA100MFR070) | Viessmann Vitoclima 100-S Pro Salon Tipi Klima (SFSAA100MFR070) | 43.8 kg | 342 mm | 890 mm | 59.5 dB | 70 dB | 673 mm | -20°C/24°C | -15°C/50°C |  |  | Hava Filtresi | Kendi Kendini Temizleme; Dijital Kumanda; LED Ekran; 3D Hava Üfleme |  |  | Ayarlanabilir Fan; Turbo Mod; Uyku Modu; Zamanlayıcı; Ekonomik Mod | 3.74 | 2.07 kW | 26.400 BTU | A+ |  | 4.8 |  | 461 mm | 413 mm | 30.5 kg | 32 dB | 45 dB | 59 dB | Beyaz | 1816 mm | 3.27 | 6.3 | 2.15 kW | 24.000 BTU | A++ |  |  | R-32 | 24.000 BTU | Inverter | Salon Tipi
https://www.epey.com/klima/toshiba-seiya-24.html | https://www.epey.com/klima/toshiba-seiya-24.html | Toshiba Seiya 24 Duvar Tipi Klima (24.000 BTU) (B24B2KV2G-TR-M) | Toshiba Seiya 24 Duvar Tipi Klima (24.000 BTU) (B24B2KV2G-TR-M) | 32 kg | 290 mm | 780 mm | 56 dB | 69 dB | 550 mm | -15°C/24°C | -15°C/46°C | Toshiba Seiya 24 Duvar Tipi Klima Kullanım Kılavuzu |  | Hava Filtresi; Toz Filtresi | Wi-Fi Kontrol; Kendi Kendini Temizleme; Buz Çözme; Çocuk Kilidi; Dijital Kumanda |  | Var | Ayarlanabilir Fan; Hava Akım Yön Ayarı; Uyku Modu; Zamanlayıcı; Auto Restart; Ekonomik Mod | 3.5 | 2 kW |  | A+ |  | 4 | 805 kWh | 250 mm | 1050 mm | 13 kg | 29 dB | 48 dB | 61 dB | Beyaz | 320 mm | 2.65 | 6.1 | 2.45 kW | 24.000 BTU | A++ |  | 373 kWh | R-32 | 24.000 BTU | Inverter | Duvar Tipi
https://www.epey.com/klima/toshiba-seiya-9.html | https://www.epey.com/klima/toshiba-seiya-9.html | Toshiba Seiya 9 Duvar Tipi Klima (9.000 BTU) (B10B2KV2G-TR-M) | Toshiba Seiya 9 Duvar Tipi Klima (9.000 BTU) (B10B2KV2G-TR-M) | 21 kg | 240 mm | 660 mm | 49 dB | 62 dB | 530 mm | -15°C/24°C | -15°C/46°C | Toshiba Seiya 9 Duvar Tipi Klima Kullanım Kılavuzu |  | Hava Filtresi; Toz Filtresi | Wi-Fi Kontrol; Kendi Kendini Temizleme; Buz Çözme; Çocuk Kilidi; Dijital Kumanda |  | Var | Ayarlanabilir Fan; Uyku Modu; Zamanlayıcı; Ekonomik Mod | 3.81 | 0.84 kW |  | A+ |  | 4 | 735 kWh | 225 mm | 770 mm | 9 kg | 19 dB | 42 dB | 55 dB | Beyaz | 288 mm | 3.33 | 6.1 | 0.75 kW | 9.000 BTU | A++ |  | 143 kWh | R-32 | 9.000 BTU | Inverter | Duvar Tipi
https://www.epey.com/klima/toshiba-seiya-18.html | https://www.epey.com/klima/toshiba-seiya-18.html | Toshiba Seiya 18 Duvar Tipi Klima (18.000 BTU) (B18B2KV2G-TR-M) | Toshiba Seiya 18 Duvar Tipi Klima (18.000 BTU) (B18B2KV2G-TR-M) | 29 kg | 290 mm | 780 mm | 52 dB | 65 dB | 550 mm | -15°C/24°C | -15°C/46°C | Toshiba Seiya 18 Duvar Tipi Klima Kullanım Kılavuzu |  | Hava Filtresi; Toz Filtresi | Wi-Fi Kontrol; Kendi Kendini Temizleme; Buz Çözme; Çocuk Kilidi; Dijital Kumanda |  | Var | Ayarlanabilir Fan; Hava Akım Yön Ayarı; Uyku Modu; Zamanlayıcı; Auto Restart; Ekonomik Mod | 3.23 | 1.67 kW |  | A+ |  | 4 | 805 kWh | 230 mm | 798 mm | 9 kg | 26 dB | 47 dB | 60 dB | Beyaz | 293 mm | 2.81 | 6.1 | 1.78 kW | 18.000 BTU | A++ |  | 189 kWh | R-32 | 18.000 BTU | Inverter | Duvar Tipi
https://www.epey.com/klima/toshiba-seiya-12.html | https://www.epey.com/klima/toshiba-seiya-12.html | Toshiba Seiya 12 Duvar Tipi Klima (12.000 BTU) (B13B2KV2G-TR-M) | Toshiba Seiya 12 Duvar Tipi Klima (12.000 BTU) (B13B2KV2G-TR-M) | 22 kg | 240 mm | 660 mm | 50 dB | 63 dB | 530 mm | -15°C/24°C | -15°C/46°C | Toshiba Seiya 12 Duvar Tipi Klima Kullanım Kılavuzu |  | Hava Filtresi; Toz Filtresi | Wi-Fi Kontrol; Kendi Kendini Temizleme; Buz Çözme; Çocuk Kilidi; Dijital Kumanda |  | Var | Ayarlanabilir Fan; Uyku Modu; Zamanlayıcı; Ekonomik Mod | 3.53 | 1.02 kW |  | A+ |  | 4 | 805 kWh | 225 mm | 770 mm | 9 kg | 19 dB | 43 dB | 56 dB | Beyaz | 288 mm | 2.75 | 6.1 | 1.2 kW | 12.000 BTU | A++ |  | 189 kWh | R-32 | 12.000 BTU | Inverter | Duvar Tipi
https://www.epey.com/klima/olefini-ole-24fsdsm.html | https://www.epey.com/klima/olefini-ole-24fsdsm.html | Olefini OLE-24FSDSM Salon Tipi Klima | Olefini OLE-24FSDSM Salon Tipi Klima | 44.7 kg | 342 mm | 890 mm | 58.5 dB | 68 dB | 673 mm | -15°C/24°C | -15°C/50°C | Olefini OLE-24FSDSM Salon Tipi Klima Kullanım Kılavuzu |  | Hava Filtresi | Kendi Kendini Temizleme; Buz Çözme; İndirekt Hava Akımı; Çocuk Kilidi; Dijital Kumanda; I-Feel; LED Ekran | 4 Yönlü | Var | Ayarlanabilir Fan; Nem Alma Modu; Turbo Mod; Uyku Modu; Zamanlayıcı |  | 2 kW | 26.000 BTU | A+ |  | 4 | 2135 kWh | 405 mm | 405 mm | 29.9 kg | 34.5 dB | 39.5 dB | 59 dB | Beyaz | 1775 mm |  | 6.1 | 2.34 kW | 24.000 BTU | A++ |  | 402 kWh | R410A | 24.000 BTU | Inverter | Salon Tipi
https://www.epey.com/klima/immergas-gotha-9.html | https://www.epey.com/klima/immergas-gotha-9.html | Immergas Gotha 9 Duvar Tipi Klima (9.000 BTU) | Immergas Gotha 9 Duvar Tipi Klima (9.000 BTU) |  |  |  | 54 dB |  |  | -20°C/24°C | -15°C/50°C |  |  | Hava Filtresi | Wi-Fi Kontrol; Dijital Kumanda |  | Var | Ayarlanabilir Fan; Nem Alma Modu; Uyku Modu; Zamanlayıcı | 4.5 |  | 10.000 BTU | A++ |  | 4.6 |  |  |  |  | 22 dB | 37 dB |  | Beyaz |  | 4.2 | 8.8 |  | 9.000 BTU | A+++ |  |  | R-32 | 9.000 BTU | Inverter | Duvar Tipi
https://www.epey.com/klima/immergas-gotha-12.html | https://www.epey.com/klima/immergas-gotha-12.html | Immergas Gotha 12 Duvar Tipi Klima (12.000 BTU) | Immergas Gotha 12 Duvar Tipi Klima (12.000 BTU) |  |  |  | 54.5 dB |  |  | -20°C/24°C | -15°C/50°C |  |  | Hava Filtresi | Wi-Fi Kontrol; Dijital Kumanda |  | Var | Ayarlanabilir Fan; Nem Alma Modu; Uyku Modu; Zamanlayıcı | 3.9 |  | 13.000 BTU | A++ |  | 4.6 |  |  |  |  | 22 dB | 39 dB |  | Beyaz |  | 3.5 | 8.5 |  | 12.000 BTU | A+++ |  |  | R-32 | 12.000 BTU | Inverter | Duvar Tipi
https://www.epey.com/klima/tronic-trk09invdmf.html | https://www.epey.com/klima/tronic-trk09invdmf.html | Tronic TRK09INVDMF Duvar Tipi Klima (9.000 BTU) | Tronic TRK09INVDMF Duvar Tipi Klima (9.000 BTU) | 22.8 kg | 245 mm | 700 mm |  | 49 dB | 544 mm | -15°C/24°C | -10°C/43°C |  |  | Hava Filtresi | Kendi Kendini Temizleme; I-Feel; LED Ekran; Sıcak Başlangıç |  | Var | Ayarlanabilir Fan; Nem Alma Modu; Turbo Mod; Uyku Modu; Zamanlayıcı; Auto Restart |  | 0.75 kW | 9.555 BTU | A++ |  | 4 |  | 195 mm | 820 mm | 8.2 kg | 19 dB | 37 dB |  | Beyaz | 280 mm |  | 6.1 | 0.8 kW | 8.870 BTU | A++ |  |  | R-32 | 9.000 BTU | Inverter | Duvar Tipi
https://www.epey.com/klima/carrier-premium-black-24.html | https://www.epey.com/klima/carrier-premium-black-24.html | Carrier Premium Black 24 Duvar Tipi Klima (24.000 BTU) (42QHG024D8SJ-B) | Carrier Premium Black 24 Duvar Tipi Klima (24.000 BTU) (42QHG024D8SJ-B) | 46.9 kg | 342 mm | 890 mm | 60 dB | 69 dB | 673 mm | -15°C/24°C | -15°C/50°C |  |  | Soğuk Katalizör Filtre; Toz Filtresi | Wi-Fi Kontrol; Kendi Kendini Temizleme; İndirekt Hava Akımı; Çocuk Kilidi; Dijital Kumanda; I-Feel; LED Ekran; 3D Hava Üfleme | 4 Yönlü |  | Ayarlanabilir Fan; Nem Alma Modu; Turbo Mod; Uyku Modu; Zamanlayıcı; Ekonomik Mod |  | 2.2 kW | 25.590 BTU | A+ |  | 4 | 1820 kWh | 244 mm | 1083 mm | 17.3 kg | 22 dB | 47 dB | 63 dB | Siyah | 336 mm |  | 6.5 | 2.5 kW | 24.020 BTU | A++ |  | 379 kWh | R-32 | 24.000 BTU | Inverter | Duvar Tipi
https://www.epey.com/klima/carrier-premium-black-18.html | https://www.epey.com/klima/carrier-premium-black-18.html | Carrier Premium Black 18 Duvar Tipi Klima (18.000 BTU) (42QHG018D8SJ-B) | Carrier Premium Black 18 Duvar Tipi Klima (18.000 BTU) (42QHG018D8SJ-B) | 36.1 kg | 330 mm | 805 mm | 57 dB | 65 dB | 554 mm | -15°C/24°C | -15°C/50°C |  |  | Soğuk Katalizör Filtre; Toz Filtresi | Wi-Fi Kontrol; Kendi Kendini Temizleme; İndirekt Hava Akımı; Çocuk Kilidi; Dijital Kumanda; I-Feel; LED Ekran; 3D Hava Üfleme | 4 Yönlü |  | Ayarlanabilir Fan; Nem Alma Modu; Turbo Mod; Uyku Modu; Zamanlayıcı; Ekonomik Mod |  | 1.7 kW | 19.448 BTU | A+ |  | 4 | 1435 kWh | 241 mm | 969 mm | 14.6 kg | 21 dB | 41 dB | 58 dB | Siyah | 320 mm |  | 7 | 1.55 kW | 18.015 BTU | A++ |  | 264 kWh | R-32 | 18.000 BTU | Inverter | Duvar Tipi
https://www.epey.com/klima/carrier-premium-black-9.html | https://www.epey.com/klima/carrier-premium-black-9.html | Carrier Premium Black 9 Duvar Tipi Klima (9.000 BTU) (42QHG009D8SJ-B) | Carrier Premium Black 9 Duvar Tipi Klima (9.000 BTU) (42QHG009D8SJ-B) | 25.4 kg | 270 mm | 720 mm | 55 dB | 63 dB | 495 mm | -15°C/24°C | -15°C/50°C |  |  | Soğuk Katalizör Filtre; Toz Filtresi | Wi-Fi Kontrol; Kendi Kendini Temizleme; İndirekt Hava Akımı; Çocuk Kilidi; Dijital Kumanda; I-Feel; LED Ekran; 3D Hava Üfleme | 4 Yönlü |  | Ayarlanabilir Fan; Nem Alma Modu; Turbo Mod; Uyku Modu; Zamanlayıcı; Ekonomik Mod |  | 0.76 kW | 10.242 BTU | A+ |  | 4.1 | 785 kWh | 210 mm | 746 mm | 10.5 kg | 20 dB | 37 dB | 55 dB | Siyah | 291 mm |  | 7.4 | 0.77 kW | 8.876 BTU | A++ |  | 130 kWh | R-32 | 9.000 BTU | Inverter | Duvar Tipi
https://www.epey.com/klima/carrier-premium-black-12.html | https://www.epey.com/klima/carrier-premium-black-12.html | Carrier Premium Black 12 Duvar Tipi Klima (12.000 BTU) (42QHG012D8SJ-B) | Carrier Premium Black 12 Duvar Tipi Klima (12.000 BTU) (42QHG012D8SJ-B) | 25.5 kg | 270 mm | 720 mm | 55 dB | 64 dB | 495 mm | -15°C/24°C | -15°C/50°C |  |  | Soğuk Katalizör Filtre; Toz Filtresi | Wi-Fi Kontrol; Kendi Kendini Temizleme; İndirekt Hava Akımı; Çocuk Kilidi; Dijital Kumanda; I-Feel; LED Ekran; 3D Hava Üfleme | 4 Yönlü |  | Ayarlanabilir Fan; Nem Alma Modu; Turbo Mod; Uyku Modu; Zamanlayıcı; Ekonomik Mod |  | 1.05 kW | 13.307 BTU | A+ |  | 4.1 | 956 kWh | 205 mm | 835 mm | 11.5 kg | 20 dB | 40 dB | 56 dB | Siyah | 295 mm |  | 6.4 | 1.13 kW | 12.454 BTU | A++ |  | 191 kWh | R-32 | 12.000 BTU | Inverter | Duvar Tipi
https://www.epey.com/klima/delonghi-pac-n81.html | https://www.epey.com/klima/delonghi-pac-n81.html | DeLonghi PAC N81 Portatif Klima | DeLonghi PAC N81 Portatif Klima | [10 empty] | Hava Filtresi | Dijital Kumanda; LED Ekran |  | Var | Ayarlanabilir Fan; Nem Alma Modu; Zamanlayıcı | [7 empty] | 395 mm | 449 mm | 30 kg |  |  | 63 dB | Beyaz | 750 mm | 2.6 |  | 0.9 kW | 9.400 BTU | A |  |  | R410A | 10.000 BTU | On/Off | Portatif
https://www.epey.com/klima/fujitsu-high-spec-12-aseh12kgtg.html | https://www.epey.com/klima/fujitsu-high-spec-12-aseh12kgtg.html | Fujitsu High Spec 12 Duvar Tipi Klima (12.000 BTU) (ASEH12KGTG) | Fujitsu High Spec 12 Duvar Tipi Klima (12.000 BTU) (ASEH12KGTG) | 31 kg | 290 mm | 542 mm | 50 dB | 65 dB | 799 mm | -15°C/24°C | -10°C/50°C |  |  | Apple-catechin Filtre; Hava Filtresi; İyon Koku Filtresi | Dijital Kumanda; Hareket Algılama | 2 Yönlü (Yukarı-Aşağı) | Var | Ayarlanabilir Fan; Uyku Modu; Zamanlayıcı; Auto Restart |  | 0.91 kW | 13.648 BTU | A+++ |  | 5.2 | 673 kWh | 215 mm | 834 mm | 10 kg | 19 dB | 40 dB | 56 dB | Beyaz | 270 mm |  | 8.8 | 0.87 kW | 11.600 BTU | A+++ |  | 135 kWh | R-32 | 12.000 BTU | Inverter | Duvar Tipi
https://www.epey.com/klima/jeriyan-dcr-48.html | https://www.epey.com/klima/jeriyan-dcr-48.html | Jeriyan DCR 48 Kaset Tipi Klima | Jeriyan DCR 48 Kaset Tipi Klima | 60 kg |  |  | 58 dB | [6 empty] | Antibakteriyel Filtre; Hava Filtresi | Sessiz Mod; Çocuk Kilidi; Dijital Kumanda; 3D Hava Üfleme | 4 Yönlü | Var | Ayarlanabilir Fan; Turbo Mod; Uyku Modu; Zamanlayıcı; Ekonomik Mod |  |  | 50.000 BTU | A+ |  |  |  | 840 mm | 840 mm | 30 kg |  |  |  | Beyaz | 245 mm |  |  |  | 48.000 BTU | A++ |  |  | R410A | 48.000 BTU | Inverter | Kaset Tipi
https://www.epey.com/klima/sakura-arashi.html | https://www.epey.com/klima/sakura-arashi.html | Sakura Arashi Tavan Tipi Klima (SAC 48 C-M) | Sakura Arashi Tavan Tipi Klima (SAC 48 C-M) | 60 kg | 450 mm | 1005 mm | 58 dB | 66 dB | 810 mm |  |  |  |  | Hava Filtresi | İndirekt Hava Akımı; LED Ekran; 3D Hava Üfleme |  | Var | Ayarlanabilir Fan; Turbo Mod; Uyku Modu; Zamanlayıcı; Ekonomik Mod |  |  | 48.000 BTU |  |  |  |  | 840 mm | 840 mm | 27.4 kg |  |  | 57 dB | Beyaz | 290 mm |  |  |  | 42.000 BTU |  |  |  | R-32 | 42.000 BTU | Inverter | Tavan Tipi
https://www.epey.com/klima/olefini-ole-55-fs-dcm.html | https://www.epey.com/klima/olefini-ole-55-fs-dcm.html | Olefini OLE-55 FS DCM Salon Tipi Klima | Olefini OLE-55 FS DCM Salon Tipi Klima | 112.8 kg | 410 mm | 952 mm | 62.5 dB | 74 dB | 1333 mm | -15°C/24°C | -15°C/50°C | Olefini OLE-55 FS DCM Salon Tipi Klima Kullanım Kılavuzu |  | Hava Filtresi | Buz Çözme; Çocuk Kilidi; Dijital Kumanda | 2 Yönlü (Yukarı-Aşağı) |  | Ayarlanabilir Fan; Hava Akım Yön Ayarı; Nem Alma Modu; Turbo Mod; Uyku Modu; Zamanlayıcı; Auto Restart |  | 4.7 kW | 58.000 BTU | A+ |  | 4 | 4270 kWh | 390 mm | 610 mm | 60.8 kg | 49 dB | 58 dB | 67 dB | Beyaz | 1925 mm |  | 6.1 | 5.97 kW | 55.000 BTU | A+ |  | 1525 kWh | R410A | 55.000 BTU | Inverter | Salon Tipi
https://www.epey.com/klima/hisense-auc140ur4rkc8.html | https://www.epey.com/klima/hisense-auc140ur4rkc8.html | Hisense AUC140UR4RKC8 Kaset Tipi Klima | Hisense AUC140UR4RKC8 Kaset Tipi Klima | 83 kg | 320 mm | 900 mm | 58 dB | 70 dB | 1170 mm | -20°C/24°C | -15°C/52°C |  |  | Gümüş İyon | Kendi Kendini Temizleme; Buz Çözme; Akıllı Göz; Çocuk Kilidi; Dijital Kumanda; I-Feel; LED Ekran | 4 Yönlü |  | Ayarlanabilir Fan; Hava Akım Yön Ayarı; Nem Alma Modu; Uyku Modu; Zamanlayıcı; Auto Restart; Oda Havalandırma | 2.9 |  | 48.000 BTU |  |  | 4.4 |  | 840 mm | 840 mm | 26 kg | 46 dB | 52 dB | 64 dB | Beyaz | 272 mm | 2.85 | 6.07 |  | 48.000 BTU |  |  |  | R-32 | 48.000 BTU | Inverter | Kaset Tipi
https://www.epey.com/klima/haier-expert-9-as25xcahra.html | https://www.epey.com/klima/haier-expert-9-as25xcahra.html | Haier Expert 9 AS25XCAHRA Duvar Tipi Klima (9.000 BTU) | Haier Expert 9 AS25XCAHRA Duvar Tipi Klima (9.000 BTU) | 27.6 kg | 280 mm | 800 mm | 47 dB | 59 dB | 553 mm | -20°C/24°C | -20°C/43°C |  |  | Hava Filtresi | Wi-Fi Kontrol; Kendi Kendini Temizleme; I-Feel | 2 Yönlü (Yukarı-Aşağı) | Var | Ayarlanabilir Fan; Uyku Modu; Zamanlayıcı | 4.2 | 0.76 kW |  | A++ |  | 4.75 | 737 kWh | 236 mm | 895 mm | 11.3 kg | 16 dB | 39 dB | 57 dB | Beyaz; Siyah | 313 mm | 4.3 | 8.8 | 0.65 kW | 9.000 BTU | A+++ |  | 111 kWh | R-32 | 9.000 BTU | Inverter | Duvar Tipi
https://www.epey.com/klima/haier-expert-24-as71xcahra.html | https://www.epey.com/klima/haier-expert-24-as71xcahra.html | Haier Expert 24 Duvar Tipi Klima (24.000 BTU) (AS71XCAHRA) | Haier Expert 24 Duvar Tipi Klima (24.000 BTU) (AS71XCAHRA) | 45 kg | 340 mm | 890 mm | 57 dB | 70 dB | 705 mm | -20°C/24°C | -20°C/43°C |  |  | Hava Filtresi | Wi-Fi Kontrol; Kendi Kendini Temizleme; I-Feel | 2 Yönlü (Yukarı-Aşağı) | Var | Ayarlanabilir Fan; Uyku Modu; Zamanlayıcı | 3.71 | 1.83 kW |  | A+ |  | 4 | 1960 kWh | 236 mm | 895 mm | 12.4 kg | 29 dB | 47 dB | 65 dB | Beyaz; Siyah | 313 mm | 3.23 | 6.8 | 1.92 kW | 24.000 BTU | A++ |  | 320 kWh | R-32 | 24.000 BTU | Inverter | Duvar Tipi
https://www.epey.com/klima/haier-expert-15.html | https://www.epey.com/klima/haier-expert-15.html | Haier Expert 15 Duvar Tipi Klima (15.000 BTU) (AS42XCAHRA) | Haier Expert 15 Duvar Tipi Klima (15.000 BTU) (AS42XCAHRA) | 31.5 kg | 280 mm | 800 mm | 50 dB | 63 dB | 553 mm | -20°C/24°C | -20°C/43°C |  |  | Hava Filtresi | Wi-Fi Kontrol; Kendi Kendini Temizleme; I-Feel | 2 Yönlü (Yukarı-Aşağı) | Var | Ayarlanabilir Fan; Uyku Modu; Zamanlayıcı | 3.71 | 1.19 kW |  | A+ |  | 5.1 | 1260 kWh | 236 mm | 895 mm | 11.3 kg | 17 dB | 40 dB | 57 dB | Beyaz; Siyah | 313 mm | 3.23 | 7 | 1.3 kW | 15.000 BTU | A++ |  | 210 kWh | R-32 | 15.000 BTU | Inverter | Duvar Tipi
https://www.epey.com/klima/gree-fairy-9-gwh09acc-k6dna1f.html | https://www.epey.com/klima/gree-fairy-9-gwh09acc-k6dna1f.html | Gree Fairy 9 Duvar Tipi Klima (9.000 BTU) (GWH09ACC-K6DNA1F) | Gree Fairy 9 Duvar Tipi Klima (9.000 BTU) (GWH09ACC-K6DNA1F) | 23.5 kg | 330 mm | 732 mm | 50 dB | 61 dB | 555 mm | -15°C/30°C | -15°C/50°C | Gree Fairy 9 Duvar Tipi Klima Kullanım Kılavuzu |  | Formaldehyde Filtre; Kitin Filtre; Vitamin C Filtresi | Wi-Fi Kontrol; Kendi Kendini Temizleme; Donma Koruması; Anti Küf Fonksiyonu; Çocuk Kilidi; I-Feel; Sesli Kontrol; 3D Hava Üfleme | 4 Yönlü | Var | Ayarlanabilir Fan; Nem Alma Modu; Turbo Mod; Uyku Modu; Zamanlayıcı; Auto Restart | 4.29 | 0.7 kW | 10.236 BTU | A+ |  | 4.2 | 900 kWh | 212 mm | 889 mm | 11 kg | 25 dB | 38 dB | 54 dB | Beyaz; Siyah | 294 mm | 3.88 | 7.5 | 0.69 kW | 9.212 BTU | A++ |  | 126 kWh | R-32 | 9.000 BTU | Inverter | Duvar Tipi
https://www.epey.com/klima/gree-fairy-24-gwh24ace-k6dna1i.html | https://www.epey.com/klima/gree-fairy-24-gwh24ace-k6dna1i.html | Gree Fairy 24 Duvar Tipi Klima (24.000 BTU) (GWH24ACE-K6DNA1I) | Gree Fairy 24 Duvar Tipi Klima (24.000 BTU) (GWH24ACE-K6DNA1I) | 41.5 kg | 350 mm | 802 mm | 59 dB | 70 dB | 555 mm | -15°C/30°C | -15°C/50°C | Gree Fairy 24 Duvar Tipi Klima Kullanım Kılavuzu |  | Formaldehyde Filtre; Kitin Filtre; Vitamin C Filtresi | Wi-Fi Kontrol; Kendi Kendini Temizleme; Donma Koruması; Anti Küf Fonksiyonu; Çocuk Kilidi; I-Feel; Sesli Kontrol; 3D Hava Üfleme | 4 Yönlü | Var | Ayarlanabilir Fan; Nem Alma Modu; Turbo Mod; Uyku Modu; Zamanlayıcı; Auto Restart | 4.2 | 2 kW | 26.600 BTU | A+ |  | 4.2 | 1867 kWh | 247 mm | 1122 mm | 16.5 kg | 33 dB | 48 dB | 64 dB | Beyaz; Siyah | 329 mm | 3.5 | 7 | 1.78 kW | 24.200 BTU | A++ |  | 355 kWh | R-32 | 24.000 BTU | Inverter | Duvar Tipi
https://www.epey.com/klima/gree-fairy-18-gwh18acd-k6dna1i.html | https://www.epey.com/klima/gree-fairy-18-gwh18acd-k6dna1i.html | Gree Fairy 18 Duvar Tipi Klima (18.000 BTU) (GWH18ACD-K6DNA1I) | Gree Fairy 18 Duvar Tipi Klima (18.000 BTU) (GWH18ACD-K6DNA1I) | 30.5 kg | 350 mm | 802 mm | 56 dB | 65 dB | 555 mm | -15°C/30°C | -15°C/50°C | Gree Fairy 18 Duvar Tipi Klima Kullanım Kılavuzu |  | Formaldehyde Filtre; Kitin Filtre; Vitamin C Filtresi | Wi-Fi Kontrol; Kendi Kendini Temizleme; Donma Koruması; Anti Küf Fonksiyonu; Çocuk Kilidi; I-Feel; Sesli Kontrol; 3D Hava Üfleme | 4 Yönlü | Var | Ayarlanabilir Fan; Nem Alma Modu; Turbo Mod; Uyku Modu; Zamanlayıcı; Auto Restart | 3.9 | 1.43 kW | 19.107 BTU | A+ |  | 4.2 | 1400 kWh | 221 mm | 1013 mm | 13.5 kg | 30 dB | 44 dB | 57 dB | Beyaz; Siyah | 307 mm | 3.3 | 7.1 | 1.57 kW | 17.742 BTU | A++ |  | 256 kWh | R-32 | 18.000 BTU | Inverter | Duvar Tipi
https://www.epey.com/klima/gree-fairy-12-gwh12acc-k6dna1f.html | https://www.epey.com/klima/gree-fairy-12-gwh12acc-k6dna1f.html | Gree Fairy 12 Duvar Tipi Klima (12.000 BTU) (GWH12ACC-K6DNA1F) | Gree Fairy 12 Duvar Tipi Klima (12.000 BTU) (GWH12ACC-K6DNA1F) | 24.5 kg | 330 mm | 732 mm | 52 dB | 63 dB | 555 mm | -15°C/30°C | -15°C/50°C | Gree Fairy 12 Duvar Tipi Klima Kullanım Kılavuzu |  | Formaldehyde Filtre; Kitin Filtre; Vitamin C Filtresi | Wi-Fi Kontrol; Kendi Kendini Temizleme; Donma Koruması; Anti Küf Fonksiyonu; Çocuk Kilidi; I-Feel; Sesli Kontrol; 3D Hava Üfleme | 4 Yönlü | Var | Ayarlanabilir Fan; Nem Alma Modu; Turbo Mod; Uyku Modu; Zamanlayıcı; Auto Restart | 4 | 0.95 kW | 13.000 BTU | A+ |  | 4.1 | 1093 kWh | 212 mm | 889 mm | 11 kg | 25 dB | 42 dB | 57 dB | Beyaz; Siyah | 294 mm | 3.65 | 7.1 | 0.96 kW | 11.976 BTU | A++ |  | 173 kWh | R-32 | 12.000 BTU | Inverter | Duvar Tipi
https://www.epey.com/klima/good-home-2000035061.html | https://www.epey.com/klima/good-home-2000035061.html | Good Home 2000035061 Portatif Klima (9.000 BTU) | Good Home 2000035061 Portatif Klima (9.000 BTU) | [10 empty] | Hava Filtresi | LED Ekran |  |  | Ayarlanabilir Fan; Uyku Modu; Zamanlayıcı |  |  | 9.000 BTU | A |  |  |  | 335 mm | 440 mm | 27 kg |  |  | 65 dB | Beyaz | 710 mm |  |  |  | 9.000 BTU | A |  |  | R290 | 9.000 BTU | On/Off | Portatif
https://www.epey.com/klima/good-home-2000035062.html | https://www.epey.com/klima/good-home-2000035062.html | Good Home 2000035062 Portatif Klima (12.000 BTU) | Good Home 2000035062 Portatif Klima (12.000 BTU) | [10 empty] | Hava Filtresi | LED Ekran |  |  | Ayarlanabilir Fan; Uyku Modu; Zamanlayıcı | 2.4 |  | 12.000 BTU | A |  |  |  | 378 mm | 468 mm |  |  |  | 65 dB | Beyaz | 870 mm | 2.7 |  |  | 12.000 BTU | A |  |  | R290 | 12.000 BTU | On/Off | Portatif
https://www.epey.com/klima/fujitsu-auxg45krlb.html | https://www.epey.com/klima/fujitsu-auxg45krlb.html | Fujitsu AUXG45KRLB Kaset Tipi Klima (45.000 BTU) | Fujitsu AUXG45KRLB Kaset Tipi Klima (45.000 BTU) | 67 kg | 320 mm | 940 mm | 55 dB | 70 dB | 998 mm | -15°C/24°C | -15°C/46°C |  |  | Apple-catechin Filtre; İyon Koku Filtresi; PM2.5 Filtre | Kendi Kendini Temizleme; Otomatik Fan Hızı; Akıllı Göz; Haftalık Programlama; Otomatik Kapanma | 4 Yönlü | Var | Ayarlanabilir Fan; Nem Alma Modu; Uyku Modu; Zamanlayıcı; Auto Restart; Ekonomik Mod; Oda Havalandırma | 4.2 |  | 46.062 BTU | A+ |  |  |  | 840 mm | 840 mm | 29 kg | 35 dB | 46 dB | 60 dB | Beyaz | 288 mm | 3.35 |  |  | 41.285 BTU | A++ |  |  | R-32 | 45.000 BTU | Inverter | Kaset Tipi
https://www.epey.com/klima/fujitsu-auxg36krlb.html | https://www.epey.com/klima/fujitsu-auxg36krlb.html | Fujitsu AUXG36KRLB Kaset Tipi Klima (36.000 BTU) | Fujitsu AUXG36KRLB Kaset Tipi Klima (36.000 BTU) | 52 kg | 320 mm | 940 mm | 55 dB | 70 dB | 788 mm | -15°C/24°C | -15°C/46°C |  |  | Apple-catechin Filtre; İyon Koku Filtresi; PM2.5 Filtre | Kendi Kendini Temizleme; Otomatik Fan Hızı; Akıllı Göz; Haftalık Programlama; Otomatik Kapanma | 4 Yönlü | Var | Ayarlanabilir Fan; Nem Alma Modu; Uyku Modu; Zamanlayıcı; Auto Restart; Ekonomik Mod; Oda Havalandırma | 4.4 | 2.58 kW | 36.849 BTU | A+ |  | 4.3 | 3044 kWh | 840 mm | 840 mm | 29 kg | 34 dB | 44 dB | 58 dB | Beyaz | 288 mm | 3.26 | 6.55 | 3.06 kW | 32.410 BTU | A++ |  | 545 kWh | R-32 | 36.000 BTU | Inverter | Kaset Tipi
https://www.epey.com/klima/fujitsu-auxg24krlb.html | https://www.epey.com/klima/fujitsu-auxg24krlb.html | Fujitsu AUXG24KRLB Kaset Tipi Klima (24.000 BTU) | Fujitsu AUXG24KRLB Kaset Tipi Klima (24.000 BTU) | 42 kg | 315 mm | 820 mm | 53 dB | 65 dB | 716 mm | -15°C/24°C | -15°C/46°C |  |  | Apple-catechin Filtre; İyon Koku Filtresi; PM2.5 Filtre | Kendi Kendini Temizleme; Otomatik Fan Hızı; Akıllı Göz; Haftalık Programlama; Otomatik Kapanma | 4 Yönlü | Var | Ayarlanabilir Fan; Nem Alma Modu; Uyku Modu; Zamanlayıcı; Auto Restart; Ekonomik Mod; Oda Havalandırma | 3.95 | 1.97 kW | 25.590 BTU | A+ |  | 4.2 | 1887 kWh | 840 mm | 840 mm | 24 kg | 29 dB | 35 dB | 49 dB | Beyaz | 246 mm | 3.6 | 6.6 | 2.12 kW | 23.200 BTU | A++ |  | 390 kWh | R-32 | 24.000 BTU | Inverter | Kaset Tipi
https://www.epey.com/klima/fujitsu-asyg09ketf.html | https://www.epey.com/klima/fujitsu-asyg09ketf.html | Fujitsu ASYG09KETF Duvar Tipi Klima (9.000 BTU) | Fujitsu ASYG09KETF Duvar Tipi Klima (9.000 BTU) | 23 kg | 290 mm | 663 mm | 46 dB | 61 dB | 541 mm | -15°C/24°C | -10°C/46°C |  |  | Hava Filtresi | Wi-Fi Kontrol |  |  | Ayarlanabilir Fan; Nem Alma Modu; Uyku Modu; Zamanlayıcı | 4.52 | 0.62 kW | 9.500 BTU | A+ |  | 4.1 |  | 230 mm | 950 mm | 11 kg | 20 dB | 40 dB | 61 dB | Beyaz | 295 mm | 3.97 | 7.4 | 0.63 kW | 8.500 BTU | A++ |  |  | R-32 | 9.000 BTU | Inverter | Duvar Tipi
https://www.epey.com/klima/fujitsu-asyg12ketf.html | https://www.epey.com/klima/fujitsu-asyg12ketf.html | Fujitsu ASYG12KETF Duvar Tipi Klima (12.000 BTU) | Fujitsu ASYG12KETF Duvar Tipi Klima (12.000 BTU) | 25 kg | 290 mm | 663 mm | 50 dB | 65 dB | 541 mm | -15°C/24°C | -10°C/46°C |  |  | Hava Filtresi | Wi-Fi Kontrol |  |  | Ayarlanabilir Fan; Nem Alma Modu; Uyku Modu; Zamanlayıcı | 4.17 |  | 13.600 BTU | A+ |  | 4.4 |  | 230 mm | 950 mm | 11 kg | 20 dB | 40 dB | 55 dB | Beyaz; Siyah | 295 mm | 3.65 | 7.3 |  | 11.600 BTU | A++ |  |  | R-32 | 12.000 BTU | Inverter | Duvar Tipi
https://www.epey.com/klima/fujitsu-beauty-9-asyg09kete.html | https://www.epey.com/klima/fujitsu-beauty-9-asyg09kete.html | Fujitsu Beauty 9 Duvar Tipi Klima (ASYG09KETE) | Fujitsu Beauty 9 Duvar Tipi Klima (ASYG09KETE) | 23 kg | 290 mm | 663 mm | 46 dB | 61 dB | 541 mm | -15°C/24°C | -10°C/46°C |  |  | Apple-catechin Filtre; Hava Filtresi; İyon Koku Filtresi |  |  | Var | Ayarlanabilir Fan; Nem Alma Modu; Uyku Modu; Zamanlayıcı |  | 0.62 kW | 9.553 BTU | A+ |  | 4.1 | 819 kWh | 230 mm | 950 mm | 11 kg | 20 dB | 40 dB | 61 dB | Beyaz; Siyah | 295 mm |  | 7.4 | 0.63 kW | 8.530 BTU | A++ |  | 118 kWh | R-32 | 9.000 BTU | Inverter | Duvar Tipi
https://www.epey.com/klima/delonghi-pac-n80-1.html | https://www.epey.com/klima/delonghi-pac-n80-1.html | DeLonghi PAC N80.1 Portatif Klima | DeLonghi PAC N80.1 Portatif Klima | [10 empty] | Hava Filtresi |  |  |  | Ayarlanabilir Fan; Nem Alma Modu; Zamanlayıcı | [9 empty] | 30 kg |  |  | 44 dB | Beyaz |  | 2.61 |  | 0.9 kW | 8.020 BTU | A |  | 450 kWh | R410A | 8.000 BTU | On/Off | Portatif
https://www.epey.com/klima/daylux-dca140a.html | https://www.epey.com/klima/daylux-dca140a.html | Daylux DCA140A Kaset Tipi Klima | Daylux DCA140A Kaset Tipi Klima | 103.7 kg | 415 mm | 952 mm |  | 73 dB | 1333 mm | -15°C/24°C | -15°C/50°C |  |  | Hava Filtresi | Kendi Kendini Temizleme; Dijital Kumanda; 3D Hava Üfleme | 4 Yönlü |  | Ayarlanabilir Fan; Nem Alma Modu; Turbo Mod; Uyku Modu; Zamanlayıcı; Auto Restart |  |  | 55.000 BTU | A+ |  | 4 | 3860 kWh | 830 mm | 830 mm | 29.3 kg | 48 dB | 52.5 dB | 66 dB | Beyaz | 287 mm |  | 6.1 |  | 48.000 BTU | A++ |  | 810 kWh | R-32 | 48.000 BTU | Inverter | Kaset Tipi
https://www.epey.com/klima/daylux-dpcy35bm.html | https://www.epey.com/klima/daylux-dpcy35bm.html | Daylux DPCY35BM Portatif Klima | Daylux DPCY35BM Portatif Klima |  |  |  |  | 65 dB | [5 empty] | Hava Filtresi |  |  |  | Ayarlanabilir Fan; Nem Alma Modu; Turbo Mod; Uyku Modu; Zamanlayıcı | 2.6 | 1.1 kW | 10.000 BTU | A+ |  |  |  | 390 mm | 470 mm |  |  |  | 52 dB | Beyaz | 760 mm | 2.6 |  | 1.4 kW | 12.000 BTU | A |  |  | R410A | 12.000 BTU | On/Off | Portatif
https://www.epey.com/klima/daikin-advance-24-faa71b.html | https://www.epey.com/klima/daikin-advance-24-faa71b.html | Daikin Advance 24 Duvar Tipi Klima (FAA71B) | Daikin Advance 24 Duvar Tipi Klima (FAA71B) | 60 kg | 320 mm | 900 mm | 46 dB | 65 dB | 770 mm | -15°C/15.5°C | -15°C/46°C |  |  | Hava Filtresi | Akıllı Göz; Haftalık Programlama; Kablolu Kumanda; Merkezi Kontrol | 2 Yönlü (Yukarı-Aşağı) |  | Ayarlanabilir Fan; Nem Alma Modu; Uyku Modu; Zamanlayıcı; Auto Restart | 3.42 |  |  | A+ |  | 4.2 |  | 269 mm | 1050 mm | 13 kg | 40 dB | 45 dB | 61 dB | Beyaz | 290 mm | 3.27 | 6.58 |  | 24.000 BTU | A++ |  |  | R-32 | 24.000 BTU | Inverter | Duvar Tipi
https://www.epey.com/klima/daikin-fha100a.html | https://www.epey.com/klima/daikin-fha100a.html | Daikin FHA100A Tavan Tipi Klima | Daikin FHA100A Tavan Tipi Klima | 85 kg | 460 mm | 1100 mm | 47 dB | 66 dB | 870 mm | -20°C/18°C | -20°C/52°C |  |  | Hava Filtresi | Kendi Kendini Temizleme; Haftalık Programlama; Merkezi Kontrol; Multi Sistem | 2 Yönlü (Yukarı-Aşağı) |  | Ayarlanabilir Fan; Nem Alma Modu; Uyku Modu; Zamanlayıcı; Auto Restart; Oda Havalandırma |  |  |  | A++ |  | 4.61 | 2369 kWh | 690 mm | 1590 mm | 38 kg | 34 dB | 42 dB | 60 dB | Beyaz | 235 mm |  | 6.42 |  | 36.000 BTU | A++ |  | 518 kWh | R-32 | 36.000 BTU | Inverter | Tavan Tipi
https://www.epey.com/klima/daikin-fua125a.html | https://www.epey.com/klima/daikin-fua125a.html | Daikin FUA125A Tavan Tipi Klima | Daikin FUA125A Tavan Tipi Klima | 95 kg | 460 mm | 1100 mm | 49 dB | 69 dB | 870 mm | -20°C/18°C | -20°C/52°C |  |  | Hava Filtresi | Wi-Fi Kontrol; Akıllı Göz | 4 Yönlü |  | Ayarlanabilir Fan; Nem Alma Modu; Uyku Modu; Zamanlayıcı |  |  | 46.100 BTU | A+ |  | 4.26 | 3129 kWh | 950 mm | 950 mm | 26 kg | 40 dB | 47 dB | 65 dB | Beyaz | 198 mm |  | 6.39 |  | 41.300 BTU | A++ |  | 1136 kWh | R-32 | 42.000 BTU | Inverter | Tavan Tipi
https://www.epey.com/klima/midea-mca3u-12hrfnxga.html | https://www.epey.com/klima/midea-mca3u-12hrfnxga.html | Midea MCA3U-12HRFNX(GA) Kaset Tipi Klima | Midea MCA3U-12HRFNX(GA) Kaset Tipi Klima | 26.6 kg | 303 mm | 765 mm | 60 dB | 62 dB | 555 mm |  |  |  |  | Hava Filtresi | 3D Hava Üfleme | 4 Yönlü |  | Ayarlanabilir Fan; Uyku Modu; Zamanlayıcı |  | 1.01 kW | 13.000 BTU | A+ |  | 4.1 |  | 570 mm | 570 mm | 16.3 kg | 25.5 dB | 41 dB | 57 dB | Beyaz | 260 mm |  | 6.6 | 1.01 kW | 12.000 BTU | A++ |  |  | R-32 | 12.000 BTU | Inverter | Kaset Tipi
https://www.epey.com/klima/mitsubishi-diamond-12.html | https://www.epey.com/klima/mitsubishi-diamond-12.html | Mitsubishi Heavy Diamond 12 Duvar Tipi Klima (12.000 BTU) (SRK35ZSX-WT) | Mitsubishi Heavy Diamond 12 Duvar Tipi Klima (12.000 BTU) (SRK35ZSX-WT) | 43 kg | 290 mm | 800 mm | 48 dB |  | 640 mm | -20°C/24°C | -15°C/46°C |  |  | Alerjen Filtre; Fotokatalitik Arındırıcı | Kendi Kendini Temizleme; Buz Çözme; Hızlı Sıcaklık Değişimi; Çocuk Kilidi; Haftalık Programlama; Hareket Algılama; LED Ekran; Otomatik Kapanma; 3D Hava Üfleme | 4 Yönlü | Var | Ayarlanabilir Fan; Hava Akım Yön Ayarı; Nem Alma Modu; Uyku Modu; Zamanlayıcı; Auto Restart; Ekonomik Mod |  | 0.9 kW | 14.672 BTU | A+++ |  | 5.1 | 934 kWh | 220 mm | 920 mm | 13 kg | 19 dB | 43 dB |  | Gri | 305 mm |  | 9.5 | 0.78 kW | 11.942 BTU | A+++ |  | 129 kWh | R-32 | 12.000 BTU | Inverter | Duvar Tipi
https://www.epey.com/klima/sakura-arashi-24.html | https://www.epey.com/klima/sakura-arashi-24.html | Sakura Arashi 24 Duvar Tipi Klima | Sakura Arashi 24 Duvar Tipi Klima | 30 kg | 322 mm | 835 mm | 55 dB | 64 dB | 546 mm | -20°C/30°C | -15°C/46°C |  |  | Hava Filtresi | Kendi Kendini Temizleme; Buz Çözme; Hızlı Sıcaklık Değişimi; Anti Küf Fonksiyonu; Çocuk Kilidi; LED Ekran | 4 Yönlü |  | Ayarlanabilir Fan; Turbo Mod; Uyku Modu; Zamanlayıcı; Auto Restart; Ekonomik Mod |  | 1.85 kW | 22.178 BTU | A+ |  | 4 |  | 313 mm | 950 mm | 14 kg | 32 dB | 44 dB | 54 dB | Beyaz | 240 mm |  | 6.1 | 2 kW | 22.178 BTU | A++ |  |  | R-32 | 24.000 BTU | Inverter | Duvar Tipi
https://www.epey.com/klima/sakura-arashi-18.html | https://www.epey.com/klima/sakura-arashi-18.html | Sakura Arashi 18 Duvar Tipi Klima (SAC 18) | Sakura Arashi 18 Duvar Tipi Klima (SAC 18) | 28 kg | 322 mm | 835 mm | 55 dB | 64 dB | 546 mm | -20°C/30°C | -15°C/46°C |  |  | Hava Filtresi | Kendi Kendini Temizleme; Buz Çözme; Hızlı Sıcaklık Değişimi; Anti Küf Fonksiyonu; Çocuk Kilidi; LED Ekran | 4 Yönlü |  | Ayarlanabilir Fan; Turbo Mod; Uyku Modu; Zamanlayıcı; Auto Restart; Ekonomik Mod |  | 1.54 kW | 17.401 BTU | A+ |  | 4 |  | 276 mm | 850 mm | 11 kg | 30 dB | 42 dB | 50 dB | Beyaz | 202 mm |  | 6.1 | 1.68 kW | 17.401 BTU | A++ |  |  | R-32 | 18.000 BTU | Inverter | Duvar Tipi
https://www.epey.com/klima/fujiplus-hiro-matt-24.html | https://www.epey.com/klima/fujiplus-hiro-matt-24.html | FujiPlus Hiro Matt 24 Duvar Tipi Klima (24.000 BTU) (FP-24HZD/22) | FujiPlus Hiro Matt 24 Duvar Tipi Klima (24.000 BTU) (FP-24HZD/22) | 47.3 kg | 353 mm | 890 mm | 52 dB |  | 697 mm | -15°C/43°C | -10°C/43°C |  |  | Hava Filtresi |  |  |  | Ayarlanabilir Fan; Nem Alma Modu; Uyku Modu |  |  | 21.500 BTU |  |  | 4 | 1963 kWh | 240 mm | 1125 mm | 14 kg | 30 dB | 47 dB |  | Beyaz | 335 mm |  | 6.7 |  | 21.150 BTU |  |  | 350 kWh | R-32 | 24.000 BTU | Inverter | Duvar Tipi
https://www.epey.com/klima/tcl-freshin-3-0-12.html | https://www.epey.com/klima/tcl-freshin-3-0-12.html | TCL Freshin 3.0 12 Duvar Tipi Klima (12.000 BTU) (TAC-12CHSD/FCI) | TCL Freshin 3.0 12 Duvar Tipi Klima (12.000 BTU) (TAC-12CHSD/FCI) | 24 kg | 305 mm | 795 mm | 55 dB | 65 dB | 549 mm | -25°C/30°C | -15°C/53°C |  |  | Gümüş İyon; Hava Filtresi; Hepa Filtre; QuadruPuri Filtre | Wi-Fi Kontrol; Kendi Kendini Temizleme; Yapay Zeka; Filtre Değişim Uyarısı; Gün Işığı Algılama; LED Ekran; Sesli Kontrol |  | Var | Ayarlanabilir Fan; Nem Alma Modu; Turbo Mod; Uyku Modu | 4.44 | 0.81 kW |  |  |  | 4.6 | 761 kWh | 208 mm | 920 mm | 11 kg | 22 dB | 44 dB | 54 dB | Gri | 313 mm | 3.88 | 8.5 | 0.9 kW | 12.000 BTU | A++ |  | 145 kWh | R-32 | 12.000 BTU | Inverter | Duvar Tipi
https://www.epey.com/klima/kaira-plus-9.html | https://www.epey.com/klima/kaira-plus-9.html | Kaira Plus 9 Duvar Tipi Klima (9.000 BTU) (DTXR25KP) | Kaira Plus 9 Duvar Tipi Klima (9.000 BTU) (DTXR25KP) | 23.2 kg | 270 mm | 720 mm | 55.5 dB | 62 dB | 495 mm |  |  | Kaira Plus 9 Duvar Tipi Klima Kullanım Kılavuzu |  | Hava Filtresi | Wi-Fi Kontrol; Anti Küf Fonksiyonu; Dijital Kumanda; Hata Teşhis ve Koruma; I-Feel; LED Ekran; 3D Hava Üfleme | 4 Yönlü | Var | Ayarlanabilir Fan; Nem Alma Modu; Turbo Mod; Uyku Modu; Zamanlayıcı; Auto Restart |  | 2.6 kW | 10.000 BTU | A+ |  | 4 | 910 kWh | 194 mm | 805 mm | 7.6 kg | 25 dB | 38.5 dB | 54 dB | Beyaz | 285 mm |  | 6.3 | 2.8 kW | 9.000 BTU | A++ |  | 156 kWh | R-32 | 9.000 BTU | Inverter | Duvar Tipi
https://www.epey.com/klima/samsung-windfree-elite-pm-1-0-24-ar80f24caaw-sk.html | https://www.epey.com/klima/samsung-windfree-elite-pm-1-0-24-ar80f24caaw-sk.html | Samsung WindFree™ Elite PM 1.0 24 Duvar Tipi Klima (24.000 BTU) (AR80F24CAAW/SK) | Samsung WindFree™ Elite PM 1.0 24 Duvar Tipi Klima (24.000 BTU) (AR80F24CAAW/SK) | 38.6 kg | 310 mm | 880 mm | 54 dB | 68 dB | 638 mm | -15°C/24°C | -10°C/46°C | Samsung WindFree™ Elite PM 1.0 24 Duvar Tipi Klima Kullanım Kılavuzu |  | Filter Plus; Hava Filtresi; PM 1.0 | Sessiz Mod; Wi-Fi Kontrol; Kendi Kendini Temizleme; Yapay Zeka; Buz Çözme; İndirekt Hava Akımı; Akıllı Göz; Dijital Kumanda; Hareket Algılama; LED Ekran | 4 Yönlü | Var | Ayarlanabilir Fan; Nem Alma Modu; Turbo Mod; Uyku Modu; Zamanlayıcı; Auto Restart; Ekonomik Mod | 3.15 | 2.35 kW | 25.250 BTU | A+ |  | 4.3 |  | 215 mm | 1055 mm | 13.1 kg | 26 dB | 45 dB | 62 dB | Beyaz | 345 mm | 3.32 | 7 | 1.96 kW | 22.179 BTU | A++ |  |  | R-32 | 24.000 BTU | Inverter | Duvar Tipi
https://www.epey.com/klima/samsung-windfree-elite-pm-1-0-18-ar80f18caaw-sk.html | https://www.epey.com/klima/samsung-windfree-elite-pm-1-0-18-ar80f18caaw-sk.html | Samsung WindFree™ Elite PM 1.0 18 Duvar Tipi Klima (18.000 BTU) (AR80F18CAAW/SK) | Samsung WindFree™ Elite PM 1.0 18 Duvar Tipi Klima (18.000 BTU) (AR80F18CAAW/SK) | 36.8 kg | 310 mm | 880 mm | 51 dB | 65 dB | 638 mm | -15°C/24°C | -10°C/46°C | Samsung WindFree™ Elite PM 1.0 18 Duvar Tipi Klima Kullanım Kılavuzu |  | Filter Plus; Hava Filtresi; PM 1.0 | Sessiz Mod; Wi-Fi Kontrol; Kendi Kendini Temizleme; Yapay Zeka; Buz Çözme; İndirekt Hava Akımı; Akıllı Göz; Dijital Kumanda; Hareket Algılama; LED Ekran | 4 Yönlü | Var | Ayarlanabilir Fan; Nem Alma Modu; Turbo Mod; Uyku Modu; Zamanlayıcı; Auto Restart; Ekonomik Mod | 3.53 | 1.7 kW | 20.473 BTU | A |  | 3.8 |  | 215 mm | 1055 mm | 13.1 kg | 25 dB | 41 dB | 58 dB | Beyaz | 345 mm | 3.6 | 7 | 1.39 kW | 17.061 BTU | A++ |  |  | R-32 | 18.000 BTU | Inverter | Duvar Tipi
https://www.epey.com/klima/samsung-windfree-elite-pm-1-0-12-ar80f12caaw-sk.html | https://www.epey.com/klima/samsung-windfree-elite-pm-1-0-12-ar80f12caaw-sk.html | Samsung WindFree™ Elite PM 1.0 12 Duvar Tipi Klima (12.000 BTU) (AR80F12CAAW/SK) | Samsung WindFree™ Elite PM 1.0 12 Duvar Tipi Klima (12.000 BTU) (AR80F12CAAW/SK) | 30.7 kg | 285 mm | 790 mm | 46 dB | 62 dB | 548 mm |  |  | Samsung WindFree™ Elite PM 1.0 12 Duvar Tipi Klima Kullanım Kılavuzu |  | Filter Plus; Hava Filtresi; PM 1.0 | Sessiz Mod; Wi-Fi Kontrol; Kendi Kendini Temizleme; Yapay Zeka; Buz Çözme; İndirekt Hava Akımı; Akıllı Göz; Dijital Kumanda; Hareket Algılama; LED Ekran | 4 Yönlü | Var | Ayarlanabilir Fan; Nem Alma Modu; Turbo Mod; Uyku Modu; Zamanlayıcı; Auto Restart; Ekonomik Mod | 3.39 | 1.18 kW | 13.649 BTU | A++ |  | 4.6 |  | 215 mm | 820 mm | 10.1 kg | 19 dB | 40 dB | 58 dB | Beyaz | 345 mm | 3.57 | 8.1 | 0.98 kW | 11.942 BTU | A++ |  |  | R-32 | 12.000 BTU | Inverter | Duvar Tipi
https://www.epey.com/klima/trotec-pac-3500-sh.html | https://www.epey.com/klima/trotec-pac-3500-sh.html | Trotec PAC 3500 SH Portatif Klima | Trotec PAC 3500 SH Portatif Klima | [10 empty] | Hava Filtresi | Hava Temizleme; Dijital Kumanda; LCD Ekran |  | Var | Ayarlanabilir Fan; Nem Alma Modu; Uyku Modu; Zamanlayıcı; Enerji Tasarrufu; Auto Restart | 2.8 | 2.9 kW |  | A+ | [8 empty] | 64 dB | Beyaz |  | 2.6 |  | 3.5 kW | 12.000 BTU | A |  |  | R290 | 12.000 BTU | On/Off | Portatif
https://www.epey.com/klima/tcl-elite-plus-9.html | https://www.epey.com/klima/tcl-elite-plus-9.html | TCL Elite Plus 9 Duvar Tipi Klima (9.000 BTU) (TAC-09CHSD/XA73I) | TCL Elite Plus 9 Duvar Tipi Klima (9.000 BTU) (TAC-09CHSD/XA73I) | 22 kg | 276 mm | 712 mm | 50 dB | 60 dB | 459 mm | -20°C/30°C | -15°C/53°C |  |  | Hava Filtresi | Sessiz Mod; Kendi Kendini Temizleme; Buz Çözme; Dijital Kumanda; I-Feel; LED Ekran; Sesli Kontrol |  | Var | Turbo Mod | 3.4 | 0.76 kW |  | A+ |  | 4 | 910 kWh | 190 mm | 698 mm | 7.5 kg | 22 dB | 40 dB | 50 dB | Beyaz | 255 mm | 3.15 | 6.1 | 0.82 kW | 9.000 BTU | A++ |  | 149 kWh | R-32 | 9.000 BTU | Inverter | Duvar Tipi
https://www.epey.com/klima/tcl-elite-plus-15.html | https://www.epey.com/klima/tcl-elite-plus-15.html | TCL Elite Plus 15 Duvar Tipi Klima (15.000 BTU) (TAC-15CHSD/XA73I) | TCL Elite Plus 15 Duvar Tipi Klima (15.000 BTU) (TAC-15CHSD/XA73I) | 27 kg | 305 mm | 795 mm | 52 dB | 62 dB | 549 mm | -20°C/32°C | -15°C/53°C |  |  | Hava Filtresi | Sessiz Mod; Kendi Kendini Temizleme; Buz Çözme; Dijital Kumanda; I-Feel; LED Ekran; Sesli Kontrol |  | Var | Turbo Mod | 3.61 | 1.22 kW |  | A+ |  | 4.3 | 1107 kWh | 203 mm | 811 mm | 9 kg | 24 dB | 42 dB | 52 dB | Beyaz | 292 mm | 3.21 | 6.3 | 1.34 kW | 15.000 BTU | A++ |  | 239 kWh | R-32 | 15.000 BTU | Inverter | Duvar Tipi
https://www.epey.com/klima/tcl-voxin-24.html | https://www.epey.com/klima/tcl-voxin-24.html | TCL VoxIN 24 Duvar Tipi Klima (24.000 BTU) (TAC-24CHSD/UG11I) | TCL VoxIN 24 Duvar Tipi Klima (24.000 BTU) (TAC-24CHSD/UG11I) | 46.5 kg | 421 mm | 978 mm | 58 dB | 68 dB | 803 mm | -25°C/32°C | -15°C/53°C | TCL VoxIN 24 Duvar Tipi Klima Kullanım Kılavuzu |  | Aktif Karbon Filtre; Anti-Statik Toz Filtresi; Fotokatalizör Filtresi; Gümüş İyon; Kateşin Filtresi; Vitamin C Filtresi | Wi-Fi Kontrol; Kendi Kendini Temizleme; Buz Çözme; Bluetooth; Çocuk Kilidi; Dijital Kumanda; Evden Ayrılma; I-Feel; LED Ekran; Merkezi Kontrol; Sesli Kontrol | 4 Yönlü | Var | Ayarlanabilir Fan; Auto Restart | 3.96 | 1.79 kW |  | A++ |  | 4.7 | 1579 kWh | 222 mm | 1096 mm | 14.2 kg | 26 dB | 50 dB | 60 dB | Beyaz | 333 mm | 3.7 | 8.5 | 1.9 kW | 24.000 BTU | A+++ |  | 289 kWh | R-32 | 24.000 BTU | Inverter | Duvar Tipi
https://www.epey.com/klima/baymak-elegant-eco-18.html | https://www.epey.com/klima/baymak-elegant-eco-18.html | Baymak Elegant Eco 18 Duvar Tipi Klima (18.000 BTU) | Baymak Elegant Eco 18 Duvar Tipi Klima (18.000 BTU) | 22 kg | 258 mm | 708 mm |  | 62 dB | 530 mm |  |  | Baymak Elegant Eco 18 Duvar Tipi Klima Kullanım Kılavuzu |  | Hava Filtresi | Kendi Kendini Temizleme; Dijital Kumanda; I-Feel; LED Ekran | 2 Yönlü (Yukarı-Aşağı) | Var | Ayarlanabilir Fan; Nem Alma Modu; Turbo Mod; Uyku Modu; Zamanlayıcı; Auto Restart |  | 3.3 kW | 17.742 BTU | A+ |  | 4 | 1155 kWh | 225 mm | 900 mm | 10 kg | 37 dB | 57 dB | 57 dB | Beyaz | 310 mm |  | 6.7 | 5.1 kW | 17.401 BTU | A++ |  | 267 kWh | R-32 | 18.000 BTU | Inverter | Duvar Tipi
https://www.epey.com/klima/kiwi-kac-7910.html | https://www.epey.com/klima/kiwi-kac-7910.html | Kiwi KAC-7910 Portatif Klima | Kiwi KAC-7910 Portatif Klima | [10 empty] | Hava Filtresi | Çocuk Kilidi |  |  | Ayarlanabilir Fan; Nem Alma Modu; Uyku Modu; Zamanlayıcı | [7 empty] | 292 mm | 300 mm | 21 kg |  |  | 65 dB | Beyaz | 700 mm |  |  |  | 9.000 BTU | A |  |  | R290 | 9.000 BTU | On/Off | Portatif
https://www.epey.com/klima/baymak-elegant-soft-24.html | https://www.epey.com/klima/baymak-elegant-soft-24.html | Baymak Elegant Soft 24 Duvar Tipi Klima (24.000 BTU) | Baymak Elegant Soft 24 Duvar Tipi Klima (24.000 BTU) | 39 kg | 319 mm | 890 mm |  | 64 dB | 695 mm |  |  | Baymak Elegant Soft 24 Duvar Tipi Klima Kullanım Kılavuzu |  | Hava Filtresi | Wi-Fi Kontrol; Kendi Kendini Temizleme; Çocuk Kilidi; Dijital Kumanda; I-Feel; LED Ekran | 4 Yönlü | Var | Ayarlanabilir Fan; Nem Alma Modu; Turbo Mod; Uyku Modu; Zamanlayıcı; Auto Restart; Ekonomik Mod; Oda Havalandırma |  | 5.3 kW | 24.907 BTU | A+ |  | 4.2 | 1767 kWh | 230 mm | 1140 mm | 13 kg | 34 dB | 62 dB | 62 dB | Beyaz | 332 mm |  | 6.9 | 6.7 kW | 24.907 BTU | A++ |  | 340 kWh | R-32 | 24.000 BTU | Inverter | Duvar Tipi
https://www.epey.com/klima/vestel-flora-doga-inverter-096-8.html | https://www.epey.com/klima/vestel-flora-doga-inverter-096-8.html | Vestel Flora Doğa Inverter 096 8 Duvar Tipi Klima (9.000 BTU) | Vestel Flora Doğa Inverter 096 8 Duvar Tipi Klima (9.000 BTU) |  | 532 mm | 815 mm |  | 62 dB | 300 mm |  |  | Vestel Flora Doğa Inverter 096 8 Duvar Tipi Klima Kullanım Kılavuzu |  | Catechin Filtre; Yıkanabilir Ön Filtre | Sessiz Mod; Wi-Fi Kontrol; Kendi Kendini Temizleme; Buz Çözme; Otomatik Fan Hızı; Dijital Kumanda; Hata Teşhis ve Koruma; I-Feel; LED Ekran; Sesli Kontrol | 2 Yönlü (Yukarı-Aşağı) | Var | Ayarlanabilir Fan; Nem Alma Modu; Turbo Mod; Uyku Modu; Zamanlayıcı; Auto Restart; Ekonomik Mod; Turbo Soğutma |  | 2 kW | 10.000 BTU | A+ |  | 4 | 700 kWh | 190 mm | 822 mm |  |  |  | 52 dB | Beyaz | 281 mm |  | 6.6 | 2.5 kW | 8.530 BTU | A++ |  | 133 kWh | R-32 | 9.000 BTU | Inverter | Duvar Tipi
https://www.epey.com/klima/sunny-sn9klm24000-24.html | https://www.epey.com/klima/sunny-sn9klm24000-24.html | Sunny SN9KLM24000 24 Duvar Tipi Klima (24.000 BTU) | Sunny SN9KLM24000 24 Duvar Tipi Klima (24.000 BTU) |  |  |  |  | 68 dB | [5 empty] | Hava Filtresi | Kendi Kendini Temizleme; Buz Çözme; Hata Teşhis ve Koruma; I-Feel | 2 Yönlü (Yukarı-Aşağı) | Var | Ayarlanabilir Fan; Nem Alma Modu; Uyku Modu; Enerji Tasarrufu; Auto Restart; Ekonomik Mod; Turbo Soğutma |  | 4.6 kW |  | A+ |  | 4 | 1610 kWh | [5 empty] | 64 dB | Beyaz |  |  | 6.7 | 6.2 kW | 24.000 BTU | A++ |  | 324 kWh | R-32 | 24.000 BTU | Inverter | Duvar Tipi
https://www.epey.com/klima/sunny-sn9klm18000-18.html | https://www.epey.com/klima/sunny-sn9klm18000-18.html | Sunny SN9KLM18000 18 Duvar Tipi Klima (18.000 BTU) | Sunny SN9KLM18000 18 Duvar Tipi Klima (18.000 BTU) |  |  |  |  | 65 dB | [5 empty] | Hava Filtresi | Kendi Kendini Temizleme; Buz Çözme; Hata Teşhis ve Koruma; I-Feel | 2 Yönlü (Yukarı-Aşağı) | Var | Ayarlanabilir Fan; Nem Alma Modu; Uyku Modu; Enerji Tasarrufu; Auto Restart; Ekonomik Mod; Turbo Soğutma |  | 3.6 kW |  | A+ |  | 4 | 1260 kWh | [5 empty] | 60 dB | Beyaz |  |  | 6.3 | 4.8 kW | 18.000 BTU | A++ |  | 267 kWh | R-32 | 18.000 BTU | Inverter | Duvar Tipi
https://www.epey.com/klima/olefini-irigoni-24-ole-24dic.html | https://www.epey.com/klima/olefini-irigoni-24-ole-24dic.html | Olefini Irigoni 24 Duvar Tipi Klima (24.000 BTU) (OLE-24DIC) | Olefini Irigoni 24 Duvar Tipi Klima (24.000 BTU) (OLE-24DIC) | 28 kg | 345 mm | 907 mm | 55 dB | 65 dB | 546 mm |  |  | Olefini Irigoni 24 Duvar Tipi Klima Kullanım Kılavuzu |  | Toz Filtresi | Sessiz Mod; Kendi Kendini Temizleme; Buz Çözme; Anti Küf Fonksiyonu; Çift Hava Akışı; Çocuk Kilidi; Hata Teşhis ve Koruma; I-Feel; LED Ekran; Program Hafızası | 2 Yönlü (Yukarı-Aşağı) | Var | Ayarlanabilir Fan; Hava Akım Yön Ayarı; Nem Alma Modu; Turbo Mod; Uyku Modu; Zamanlayıcı; Ekonomik Mod |  | 1.85 kW | 22.178 BTU | A+ |  | 4 |  | 318 mm | 956 mm | 11 kg | 30 dB | 42 dB | 54 dB | Beyaz | 237 mm |  | 6.1 | 2 kW | 22.178 BTU | A++ |  |  | R-32 | 24.000 BTU | Inverter | Duvar Tipi
https://www.epey.com/klima/toshiba-rav-hm1401ft-e.html | https://www.epey.com/klima/toshiba-rav-hm1401ft-e.html | Toshiba RAV-HM1401FT-E Salon Tipi Klima | Toshiba RAV-HM1401FT-E Salon Tipi Klima | [9 empty] | RAV-GP1401AT-E | Yıkanabilir Ön Filtre | Otomatik Fan Hızı | 2 Yönlü (Yukarı-Aşağı) |  | Ayarlanabilir Fan; Hava Akım Yön Ayarı; Nem Alma Modu; Uyku Modu; Zamanlayıcı; Enerji Tasarrufu; Oda Havalandırma |  | 4.4 kW | 45.040 BTU | A+ |  | 4.38 | 3062 kWh | 390 mm | 600 mm | 59 kg | 45 dB | 53 dB | 67 dB | Beyaz | 1750 mm |  | 6.49 | 3.78 kW | 41.969 BTU | A++ |  | 1137 kWh | R-32 | 45.000 BTU | Inverter | Salon Tipi
https://www.epey.com/klima/beko-51270-hp.html | https://www.epey.com/klima/beko-51270-hp.html | Beko 51270 HP Duvar Tipi Klima (12.000 BTU) | Beko 51270 HP Duvar Tipi Klima (12.000 BTU) | 26 kg | 230 mm | 717 mm |  | 65 dB | 483 mm | -15°C/24°C | -10°C/48°C |  |  | İyonizer; Hava Filtresi; Yıkanabilir Ön Filtre | Sessiz Mod; Wi-Fi Kontrol; Kendi Kendini Temizleme; Yapay Zeka; Buz Çözme; İndirekt Hava Akımı; Otomatik Fan Hızı; Enerji Göstergesi; Aktif Enerji Kontrolü; Günlük Programlama; LED Ekran | 4 Yönlü | Var | Ayarlanabilir Fan; Hava Akım Yön Ayarı; Nem Alma Modu; Turbo Mod; Uyku Modu; Zamanlayıcı; Enerji Tasarrufu; Auto Restart; Ekonomik Mod; Oda Havalandırma; Turbo Soğutma |  | 1.05 kW | 13.648 BTU | A+ |  | 4 | 875 kWh | 192 mm | 837 mm | 10 kg | 19 dB |  | 59 dB | Siyah | 308 mm |  | 6.6 |  | 12.000 BTU | A++ |  | 186 kWh | R-32 | 12.000 BTU | Inverter | Duvar Tipi
https://www.epey.com/klima/jeriyan-dmh-48.html | https://www.epey.com/klima/jeriyan-dmh-48.html | Jeriyan DMH 48 Salon Tipi Klima (DMH48IN) | Jeriyan DMH 48 Salon Tipi Klima (DMH48IN) | 84 kg | 370 mm | 930 mm | 58 dB | 72 dB | 965 mm | -15°C/24°C | -10°C/46°C |  | DMH48OU | Yıkanabilir Ön Filtre; Yüksek Yoğunluklu Filtre | Sessiz Mod; Donma Koruması; Buz Çözme; Otomatik Fan Hızı; Çocuk Kilidi; Hata Teşhis ve Koruma; LED Ekran; Uzun Mesafe Hava Akışı; 3D Hava Üfleme | 4 Yönlü | Var | Ayarlanabilir Fan; Hava Akım Yön Ayarı; Nem Alma Modu; Turbo Mod; Uyku Modu; Zamanlayıcı; Enerji Tasarrufu; Auto Restart; Oda Havalandırma; Turbo Soğutma |  | 5.45 kW | 48.000 BTU | A |  | 3.93 |  | 350 mm | 600 mm | 50 kg | 46 dB | 52 dB | 65 dB | Beyaz | 1850 mm |  | 5.6 | 5.83 kW | 48.000 BTU | A+ |  |  | R-32 | 48.000 BTU | Inverter | Salon Tipi
https://www.epey.com/klima/jeriyan-eva-24.html | https://www.epey.com/klima/jeriyan-eva-24.html | Jeriyan Eva 24 Duvar Tipi Klima (24.000 BTU) (EVA24IN) | Jeriyan Eva 24 Duvar Tipi Klima (24.000 BTU) (EVA24IN) | 42.9 kg | 342 mm | 890 mm | 59 dB | 67 dB | 673 mm | -15°C/30°C | -15°C/50°C |  | EVA24OU | Yıkanabilir Ön Filtre; Yüksek Yoğunluklu Filtre | Sessiz Mod; Kendi Kendini Temizleme; Donma Koruması; Buz Çözme; Otomatik Fan Hızı; Çocuk Kilidi; Hata Teşhis ve Koruma; I-Feel; LED Ekran; 3D Hava Üfleme | 2 Yönlü (Yukarı-Aşağı) | Var | Ayarlanabilir Fan; Hava Akım Yön Ayarı; Nem Alma Modu; Turbo Mod; Uyku Modu; Zamanlayıcı; Enerji Tasarrufu; Auto Restart; Oda Havalandırma; Turbo Soğutma |  | 2.4 kW | 25.000 BTU | A+ |  |  |  | 220 mm | 1040 mm | 12.3 kg | 36 dB | 45 dB | 59 dB | Beyaz | 327 mm |  | 6.1 | 2.6 kW | 24.000 BTU | A++ |  |  | R-32 | 24.000 BTU | Inverter | Duvar Tipi
https://www.epey.com/klima/jeriyan-eva-18.html | https://www.epey.com/klima/jeriyan-eva-18.html | Jeriyan Eva 18 Duvar Tipi Klima (18.000 BTU) (EVA18IN) | Jeriyan Eva 18 Duvar Tipi Klima (18.000 BTU) (EVA18IN) | 32.7 kg | 333 mm | 800 mm | 56 dB | 63 dB | 554 mm | -15°C/30°C | -15°C/50°C |  | EVA18OU | Yıkanabilir Ön Filtre; Yüksek Yoğunluklu Filtre | Sessiz Mod; Kendi Kendini Temizleme; Donma Koruması; Buz Çözme; Otomatik Fan Hızı; Çocuk Kilidi; Hata Teşhis ve Koruma; I-Feel; LED Ekran; 3D Hava Üfleme | 2 Yönlü (Yukarı-Aşağı) | Var | Ayarlanabilir Fan; Hava Akım Yön Ayarı; Nem Alma Modu; Turbo Mod; Uyku Modu; Zamanlayıcı; Enerji Tasarrufu; Auto Restart; Oda Havalandırma; Turbo Soğutma |  | 1.57 kW | 19.000 BTU | A+ |  |  |  | 213 mm | 957 mm | 10 kg | 26 dB | 42.5 dB | 56 dB | Beyaz | 302 mm |  | 7.4 | 1.55 kW | 18.000 BTU | A++ |  |  | R-32 | 18.000 BTU | Inverter | Duvar Tipi
https://www.epey.com/klima/jeriyan-eva-9.html | https://www.epey.com/klima/jeriyan-eva-9.html | Jeriyan Eva 9 Duvar Tipi Klima (9.000 BTU) (EVA09IN) | Jeriyan Eva 9 Duvar Tipi Klima (9.000 BTU) (EVA09IN) | 23 kg | 270 mm | 720 mm | 55.5 dB | 62 dB | 495 mm | -15°C/30°C | -15°C/50°C |  | EVA09OU | Yıkanabilir Ön Filtre; Yüksek Yoğunluklu Filtre | Sessiz Mod; Kendi Kendini Temizleme; Donma Koruması; Buz Çözme; Otomatik Fan Hızı; Çocuk Kilidi; Hata Teşhis ve Koruma; I-Feel; LED Ekran; 3D Hava Üfleme | 2 Yönlü (Yukarı-Aşağı) | Var | Ayarlanabilir Fan; Hava Akım Yön Ayarı; Nem Alma Modu; Turbo Mod; Uyku Modu; Zamanlayıcı; Enerji Tasarrufu; Auto Restart; Oda Havalandırma; Turbo Soğutma |  | 0.733 kW | 10.000 BTU | A+ |  |  |  | 194 mm | 805 mm | 7.6 kg | 25 dB | 38.5 dB | 54 dB | Beyaz | 285 mm |  | 6.3 | 0.732 kW | 9.000 BTU | A++ |  |  | R-32 | 9.000 BTU | Inverter | Duvar Tipi
https://www.epey.com/klima/jeriyan-eva-12.html | https://www.epey.com/klima/jeriyan-eva-12.html | Jeriyan Eva 12 Duvar Tipi Klima (12.000 BTU) (EVA12IN) | Jeriyan Eva 12 Duvar Tipi Klima (12.000 BTU) (EVA12IN) | 23.2 kg | 270 mm | 720 mm | 56 dB | 63 dB | 495 mm | -15°C/30°C | -15°C/50°C |  | EVA12OU | Yıkanabilir Ön Filtre; Yüksek Yoğunluklu Filtre | Sessiz Mod; Kendi Kendini Temizleme; Donma Koruması; Buz Çözme; Otomatik Fan Hızı; Çocuk Kilidi; Hata Teşhis ve Koruma; I-Feel; LED Ekran; 3D Hava Üfleme | 2 Yönlü (Yukarı-Aşağı) | Var | Ayarlanabilir Fan; Hava Akım Yön Ayarı; Nem Alma Modu; Turbo Mod; Uyku Modu; Zamanlayıcı; Enerji Tasarrufu; Auto Restart; Oda Havalandırma; Turbo Soğutma |  | 1.088 kW | 13.000 BTU | A+ |  |  |  | 194 mm | 805 mm | 7.6 kg | 25 dB | 40.5 dB | 55 dB | Beyaz | 285 mm |  | 6.1 | 1.213 kW | 12.000 BTU | A++ |  |  | R-32 | 12.000 BTU | Inverter | Duvar Tipi
https://www.epey.com/klima/promo-mobil-7.html | https://www.epey.com/klima/promo-mobil-7.html | Promo Mobil 7 Portatif Klima (A007F-07C) | Promo Mobil 7 Portatif Klima (A007F-07C) | [10 empty] | Yıkanabilir Ön Filtre | Günlük Programlama; LED Ekran | 2 Yönlü (Yukarı-Aşağı) | Var | Ayarlanabilir Fan; Hava Akım Yön Ayarı; Nem Alma Modu; Uyku Modu; Zamanlayıcı; Oda Havalandırma | [12 empty] | 65 dB | Beyaz |  | 2.6 |  | 0.8 kW | 6.824 BTU |  | A |  | R290 | 7.000 BTU | On/Off | Portatif
https://www.epey.com/klima/quatech-se-inverter-acs-iu12sp-es1.html | https://www.epey.com/klima/quatech-se-inverter-acs-iu12sp-es1.html | Quatech SE Inverter ACS-IU12SP-ES1 Duvar Tipi Klima (12.000 BTU) | Quatech SE Inverter ACS-IU12SP-ES1 Duvar Tipi Klima (12.000 BTU) | 33 kg | 280 mm | 810 mm | 54 dB |  | 585 mm | -20°C/24°C | -15°C/43°C |  | ACS-IU12SP-ES | Antibakteriyel Filtre; Aroma Filtresi; Catechin Filtre; Fotokatalitik Arındırıcı; Gümüş İyon; Hepa Filtre; Koku Giderici Filtre; Toz Filtresi; Vitamin C Filtresi; Yıkanabilir Ön Filtre | Sessiz Mod; Kendi Kendini Temizleme; Yapay Zeka; Buz Çözme; İndirekt Hava Akımı; Otomatik Fan Hızı; Akıllı Göz; Çocuk Kilidi; Haftalık Programlama; Hareket Algılama; Hata Teşhis ve Koruma; LED Ekran; Multi Sistem; 3D Hava Üfleme | 4 Yönlü | Var | Ayarlanabilir Fan; Hava Akım Yön Ayarı; Nem Alma Modu; Turbo Mod; Uyku Modu; Zamanlayıcı; Enerji Tasarrufu; Ekonomik Mod; Turbo Soğutma |  | 1 kW | 13.307 BTU | A++ |  | 4.6 |  | 203 mm | 790 mm | 7.7 kg | 26 dB | 40 dB |  | Beyaz | 255 mm |  | 8.5 | 0.89 kW | 11.942 BTU | A+++ |  |  | R-32 | 12.000 BTU | Inverter | Duvar Tipi
https://www.epey.com/klima/quatech-se-inverter-acs-iu09sp-es1.html | https://www.epey.com/klima/quatech-se-inverter-acs-iu09sp-es1.html | Quatech SE Inverter ACS-IU09SP-ES1 Duvar Tipi Klima (9.000 BTU) | Quatech SE Inverter ACS-IU09SP-ES1 Duvar Tipi Klima (9.000 BTU) | 28 kg | 260 mm | 780 mm | 53 dB |  | 540 mm | -20°C/24°C | -15°C/43°C |  | ACS-OU09SP-ES | Antibakteriyel Filtre; Aroma Filtresi; Catechin Filtre; Fotokatalitik Arındırıcı; Gümüş İyon; Hepa Filtre; Koku Giderici Filtre; Toz Filtresi; Vitamin C Filtresi; Yıkanabilir Ön Filtre | Sessiz Mod; Kendi Kendini Temizleme; Yapay Zeka; Buz Çözme; İndirekt Hava Akımı; Otomatik Fan Hızı; Akıllı Göz; Çocuk Kilidi; Haftalık Programlama; Hareket Algılama; Hata Teşhis ve Koruma; LED Ekran; Multi Sistem; 3D Hava Üfleme | 4 Yönlü | Var | Ayarlanabilir Fan; Hava Akım Yön Ayarı; Nem Alma Modu; Turbo Mod; Uyku Modu; Zamanlayıcı; Enerji Tasarrufu; Ekonomik Mod; Turbo Soğutma |  | 0.72 kW | 10.236 BTU | A++ |  | 4.6 |  | 203 mm | 790 mm | 7.7 kg | 26 dB | 39 dB |  | Beyaz | 255 mm |  | 8.5 | 0.59 kW | 8.871 BTU | A+++ |  |  | R-32 | 9.000 BTU | Inverter | Duvar Tipi
https://www.epey.com/klima/quatech-se-inverter-24.html | https://www.epey.com/klima/quatech-se-inverter-24.html | Quatech SE Inverter 24 Duvar Tipi Klima (24.000 BTU) (ACS-OU24SP-ES) | Quatech SE Inverter 24 Duvar Tipi Klima (24.000 BTU) (ACS-OU24SP-ES) | 49 kg | 342 mm | 890 mm | 58 dB |  | 673 mm | -20°C/24°C | -15°C/43°C |  | ACS-IU24SP-ES | Antibakteriyel Filtre; Aroma Filtresi; Catechin Filtre; Fotokatalitik Arındırıcı; Gümüş İyon; Hepa Filtre; Koku Giderici Filtre; Toz Filtresi; Vitamin C Filtresi; Yıkanabilir Ön Filtre | Sessiz Mod; Kendi Kendini Temizleme; Yapay Zeka; Buz Çözme; İndirekt Hava Akımı; Otomatik Fan Hızı; Akıllı Göz; Çocuk Kilidi; Haftalık Programlama; Hareket Algılama; Hata Teşhis ve Koruma; LED Ekran; Multi Sistem; 3D Hava Üfleme | 4 Yönlü | Var | Ayarlanabilir Fan; Hava Akım Yön Ayarı; Nem Alma Modu; Turbo Mod; Uyku Modu; Zamanlayıcı; Enerji Tasarrufu; Ekonomik Mod; Turbo Soğutma |  | 2.1 kW | 25.591 BTU | A++ |  | 4.6 |  | 227 mm | 998 mm | 11 kg | 35 dB | 48 dB |  | Beyaz | 325 mm |  | 7.9 | 2 kW | 23.884 BTU | A++ |  |  | R-32 | 24.000 BTU | Inverter | Duvar Tipi
https://www.epey.com/klima/quatech-se-inverter-18.html | https://www.epey.com/klima/quatech-se-inverter-18.html | Quatech SE Inverter 18 Duvar Tipi Klima (18.000 BTU) (ACS-OU18SP-ES) | Quatech SE Inverter 18 Duvar Tipi Klima (18.000 BTU) (ACS-OU18SP-ES) | 39 kg | 310 mm | 860 mm | 56 dB |  | 667 mm | -20°C/24°C | -15°C/43°C |  | ACS-IU18SP-ES | Antibakteriyel Filtre; Aroma Filtresi; Catechin Filtre; Fotokatalitik Arındırıcı; Gümüş İyon; Hepa Filtre; Koku Giderici Filtre; Toz Filtresi; Vitamin C Filtresi; Yıkanabilir Ön Filtre | Sessiz Mod; Kendi Kendini Temizleme; Yapay Zeka; Buz Çözme; İndirekt Hava Akımı; Otomatik Fan Hızı; Akıllı Göz; Çocuk Kilidi; Haftalık Programlama; Hareket Algılama; Hata Teşhis ve Koruma; LED Ekran; Multi Sistem; 3D Hava Üfleme | 4 Yönlü | Var | Ayarlanabilir Fan; Hava Akım Yön Ayarı; Nem Alma Modu; Turbo Mod; Uyku Modu; Zamanlayıcı; Enerji Tasarrufu; Ekonomik Mod; Turbo Soğutma |  | 1.38 kW | 18.425 BTU | A++ |  | 4.6 |  | 220 mm | 890 mm | 10 kg | 32 dB | 44 dB |  | Beyaz | 300 mm |  | 7.8 | 1.295 kW | 17.060 BTU | A++ |  |  | R-32 | 18.000 BTU | Inverter | Duvar Tipi
https://www.epey.com/klima/de-dietrich-climup-limited-edition-24.html | https://www.epey.com/klima/de-dietrich-climup-limited-edition-24.html | De Dietrich Clim'Up Limited Edition 24 Duvar Tipi Klima (24.000 BTU) | De Dietrich Clim'Up Limited Edition 24 Duvar Tipi Klima (24.000 BTU) | 39 kg | 350 mm | 900 mm |  | 66 dB | 700 mm |  |  |  |  | Hava Filtresi; UV Filtre | Sessiz Mod; Kendi Kendini Temizleme; Buz Çözme; Otomatik Fan Hızı; I-Feel; LED Ekran; Sıcak Başlangıç; 3D Hava Üfleme | 4 Yönlü | Var | Ayarlanabilir Fan; Hava Akım Yön Ayarı; Nem Alma Modu; Turbo Mod; Uyku Modu; Zamanlayıcı; Enerji Tasarrufu; Auto Restart; Ekonomik Mod; Turbo Soğutma |  | 2.2 kW | 24.907 BTU | A+ |  | 4 |  | 231 mm | 1121 mm | 14 kg |  |  | 63 dB | Siyah | 329 mm |  | 6.5 | 2.2 kW | 24.907 BTU | A++ |  |  | R-32 | 24.000 BTU | Inverter | Duvar Tipi
https://www.epey.com/klima/de-dietrich-climup-limited-edition-18.html | https://www.epey.com/klima/de-dietrich-climup-limited-edition-18.html | De Dietrich Clim'Up Limited Edition 18 Duvar Tipi Klima (18.000 BTU) | De Dietrich Clim'Up Limited Edition 18 Duvar Tipi Klima (18.000 BTU) | 28 kg | 300 mm | 785 mm |  | 62 dB | 555 mm |  |  |  |  | Hava Filtresi; UV Filtre | Sessiz Mod; Kendi Kendini Temizleme; Buz Çözme; Otomatik Fan Hızı; I-Feel; LED Ekran; Sıcak Başlangıç; 3D Hava Üfleme | 4 Yönlü | Var | Ayarlanabilir Fan; Hava Akım Yön Ayarı; Nem Alma Modu; Turbo Mod; Uyku Modu; Zamanlayıcı; Enerji Tasarrufu; Auto Restart; Ekonomik Mod; Turbo Soğutma |  | 1.55 kW | 19.107 BTU | A+ |  | 4.1 |  | 224 mm | 940 mm | 11.5 kg |  |  | 57 dB | Siyah | 316 mm |  | 7 | 1.58 kW | 18.083 BTU | A++ |  |  | R-32 | 18.000 BTU | Inverter | Duvar Tipi
https://www.epey.com/klima/de-dietrich-climup-limited-edition-09.html | https://www.epey.com/klima/de-dietrich-climup-limited-edition-09.html | De Dietrich Clim'Up Limited Edition 09 Duvar Tipi Klima (9.000 BTU) | De Dietrich Clim'Up Limited Edition 09 Duvar Tipi Klima (9.000 BTU) | 22.5 kg | 279 mm | 705 mm |  | 61 dB | 530 mm |  |  |  |  | Hava Filtresi; UV Filtre | Sessiz Mod; Kendi Kendini Temizleme; Buz Çözme; Otomatik Fan Hızı; I-Feel; LED Ekran; Sıcak Başlangıç; 3D Hava Üfleme | 4 Yönlü | Var | Ayarlanabilir Fan; Hava Akım Yön Ayarı; Nem Alma Modu; Turbo Mod; Uyku Modu; Zamanlayıcı; Enerji Tasarrufu; Auto Restart; Ekonomik Mod; Turbo Soğutma |  | 0.85 kW | 10.236 BTU | A+ |  | 4 |  | 198 mm | 788 mm | 8.5 kg |  |  | 54 dB | Siyah | 292 mm |  | 6.2 | 0.8 kW | 9.212 BTU | A++ |  |  | R-32 | 9.000 BTU | Inverter | Duvar Tipi
https://www.epey.com/klima/ecoflow-wave.html | https://www.epey.com/klima/ecoflow-wave.html | EcoFlow Wave Portatif Klima (EFH200) | EcoFlow Wave Portatif Klima (EFH200) | [7 empty] | 5°C/50°C | EcoFlow Wave Portatif Klima Kullanım Kılavuzu |  | Hava Filtresi | Wi-Fi Kontrol; Hızlı Sıcaklık Değişimi; Bluetooth; Drenajsız Çalışabilme (Sadece Soğutma); Güneş Paneli ile Çalışma; Kablosuz Tasarım; LCD Ekran; Pil ile Çalışma; Şarj Edilebilir Pil; Tam Şarj ile 8 Saatlik Kullanım |  | Var | Ayarlanabilir Fan; Hava Akım Yön Ayarı; Uyku Modu; Zamanlayıcı; Enerji Tasarrufu; Ekonomik Mod; Oda Havalandırma | [7 empty] | 517.9 mm | 310 mm | 17.5 kg |  | 55 dB |  | Siyah/Gri | 416.1 mm |  |  | 0.7 kW | 4.000 BTU |  |  |  | R134a | 4.000 BTU | On/Off | Portatif
https://www.epey.com/klima/daylux-mobil-12.html | https://www.epey.com/klima/daylux-mobil-12.html | Daylux Mobil 12 Portatif Klima | Daylux Mobil 12 Portatif Klima |  |  |  |  | 65 dB | [5 empty] | Yıkanabilir Ön Filtre | Otomatik Fan Hızı; Günlük Programlama; Hata Teşhis ve Koruma; LED Ekran |  |  | Ayarlanabilir Fan; Hava Akım Yön Ayarı; Nem Alma Modu; Turbo Mod; Uyku Modu; Zamanlayıcı; Turbo Soğutma |  |  | 10.000 BTU |  |  |  |  | 390 mm | 470 mm |  |  |  | 52 dB | Beyaz | 760 mm |  |  |  | 12.000 BTU | A |  |  | R410A | 12.000 BTU | On/Off | Portatif
https://www.epey.com/klima/sigma-sgm48ctc.html | https://www.epey.com/klima/sigma-sgm48ctc.html | Sigma SGM48CTC Kaset Tipi Klima | Sigma SGM48CTC Kaset Tipi Klima | 90 kg | 447 mm | 830 mm | 60 dB |  | 1008 mm | -7°C/24°C | -10°C/46°C |  |  | Yıkanabilir Ön Filtre | Otomatik Fan Hızı; Günlük Programlama; Haftalık Programlama; Program Hafızası; Taze Hava Üfleme | 4 Yönlü |  | Ayarlanabilir Fan; Hava Akım Yön Ayarı; Nem Alma Modu; Turbo Mod; Uyku Modu; Zamanlayıcı; Turbo Soğutma | 2.91 | 4.85 kW | 48.109 BTU |  | D |  |  | 840 mm | 840 mm | 31 kg | 44 dB | 49 dB |  | Beyaz | 290 mm | 2.81 |  | 4.62 kW | 44.356 BTU |  | C |  | R410A | 48.000 BTU | On/Off | Kaset Tipi
https://www.epey.com/klima/mitsubishi-heavy-kx-fdtq22kxe6f.html | https://www.epey.com/klima/mitsubishi-heavy-kx-fdtq22kxe6f.html | Mitsubishi Heavy KX FDTQ22KXE6F Kaset Tipi Klima (7.000 BTU) | Mitsubishi Heavy KX FDTQ22KXE6F Kaset Tipi Klima (7.000 BTU) | [10 empty] | Hava Filtresi; Yıkanabilir Ön Filtre | Otomatik Fan Hızı; Taze Hava Üfleme |  |  | Ayarlanabilir Fan; Hava Akım Yön Ayarı; Nem Alma Modu; Turbo Mod; Uyku Modu; Zamanlayıcı |  |  | 8.530 BTU |  |  |  |  | 570 mm | 570 mm | 23 kg | 33 dB | 41 dB |  | Beyaz | 250 mm |  |  |  | 7.506 BTU |  |  |  |  | 7.000 BTU | On/Off | Kaset Tipi
https://www.epey.com/klima/mitsubishi-heavy-kx-fdtq36kxe6f.html | https://www.epey.com/klima/mitsubishi-heavy-kx-fdtq36kxe6f.html | Mitsubishi Heavy KX FDTQ36KXE6F Kaset Tipi Klima (12.000 BTU) | Mitsubishi Heavy KX FDTQ36KXE6F Kaset Tipi Klima (12.000 BTU) | [10 empty] | Hava Filtresi; Yıkanabilir Ön Filtre | Otomatik Fan Hızı; Taze Hava Üfleme |  |  | Ayarlanabilir Fan; Hava Akım Yön Ayarı; Nem Alma Modu; Turbo Mod; Uyku Modu; Zamanlayıcı |  |  | 13.648 BTU |  |  |  |  | 570 mm | 570 mm | 23 kg | 33 dB | 41 dB |  | Beyaz | 250 mm |  |  |  | 12.283 BTU |  |  |  |  | 12.000 BTU | On/Off | Kaset Tipi
https://www.epey.com/klima/mitsubishi-heavy-kx-fdtq28kxe6f.html | https://www.epey.com/klima/mitsubishi-heavy-kx-fdtq28kxe6f.html | Mitsubishi Heavy KX FDTQ28KXE6F Kaset Tipi Klima (9.000 BTU) | Mitsubishi Heavy KX FDTQ28KXE6F Kaset Tipi Klima (9.000 BTU) | [10 empty] | Hava Filtresi; Yıkanabilir Ön Filtre | Otomatik Fan Hızı; Taze Hava Üfleme |  |  | Ayarlanabilir Fan; Hava Akım Yön Ayarı; Nem Alma Modu; Turbo Mod; Uyku Modu; Zamanlayıcı |  |  | 10.918 BTU |  |  |  |  | 570 mm | 570 mm | 23 kg | 33 dB | 41 dB |  | Beyaz | 250 mm |  |  |  | 9.553 BTU |  |  |  |  | 9.000 BTU | On/Off | Kaset Tipi
https://www.epey.com/klima/hitachi-airhome-600-18.html | https://www.epey.com/klima/hitachi-airhome-600-18.html | Hitachi airHome 600 18 Duvar Tipi Klima (18.000 BTU) (RAK-VJ50PHAE) | Hitachi airHome 600 18 Duvar Tipi Klima (18.000 BTU) (RAK-VJ50PHAE) | 39.5 kg | 299 mm | 792 mm | 50 dB | 63 dB | 600 mm | -15°C/21°C | -10°C/46°C |  | RAC-VJ50PHAE | İyonizer; Hava Filtresi; Hitachi ViroSense Z1 Filtre; Yıkanabilir Ön Filtre | Sessiz Mod; Wi-Fi Kontrol; Kendi Kendini Temizleme; Otomatik Fan Hızı; Enerji Göstergesi; Aktif Enerji Kontrolü; Haftalık Programlama; Program Hafızası | 2 Yönlü (Yukarı-Aşağı) | Var | Ayarlanabilir Fan; Hava Akım Yön Ayarı; Nem Alma Modu; Turbo Mod; Uyku Modu; Zamanlayıcı; Enerji Tasarrufu; Ekonomik Mod; Turbo Soğutma |  | 1.558 kW | 20.472 BTU | A++ |  | 4.6 |  | 227 mm | 780 mm | 8.8 kg | 27 dB | 46 dB | 60 dB | Beyaz | 280 mm |  | 7.35 | 1.471 kW | 17.060 BTU | A++ |  |  | R-32 | 18.000 BTU | Inverter | Duvar Tipi
https://www.epey.com/klima/hitachi-airhome-600-15.html | https://www.epey.com/klima/hitachi-airhome-600-15.html | Hitachi airHome 600 15 Duvar Tipi Klima (15.000 BTU) (RAK-VJ42PHAE) | Hitachi airHome 600 15 Duvar Tipi Klima (15.000 BTU) (RAK-VJ42PHAE) | 39.5 kg | 299 mm | 792 mm | 50 dB | 63 dB | 600 mm | -15°C/21°C | -10°C/46°C |  | RAC-VJ42PHAE | İyonizer; Hava Filtresi; Hitachi ViroSense Z1 Filtre; Yıkanabilir Ön Filtre | Sessiz Mod; Wi-Fi Kontrol; Kendi Kendini Temizleme; Otomatik Fan Hızı; Enerji Göstergesi; Aktif Enerji Kontrolü; Haftalık Programlama; Program Hafızası | 2 Yönlü (Yukarı-Aşağı) | Var | Ayarlanabilir Fan; Hava Akım Yön Ayarı; Nem Alma Modu; Turbo Mod; Uyku Modu; Zamanlayıcı; Enerji Tasarrufu; Ekonomik Mod; Turbo Soğutma |  | 1.317 kW | 18.425 BTU | A++ |  | 4.6 |  | 227 mm | 780 mm | 8.8 kg | 27 dB | 46 dB | 60 dB | Beyaz | 280 mm |  | 7.5 | 1.12 kW | 14.330 BTU | A++ |  |  | R-32 | 15.000 BTU | Inverter | Duvar Tipi
https://www.epey.com/klima/hitachi-airhome-600-7.html | https://www.epey.com/klima/hitachi-airhome-600-7.html | Hitachi airHome 600 7 Duvar Tipi Klima (7.000 BTU) (RAK-VJ18PHAE) | Hitachi airHome 600 7 Duvar Tipi Klima (7.000 BTU) (RAK-VJ18PHAE) | 31.6 kg | 288 mm | 750 mm | 45 dB | 58 dB | 548 mm | -15°C/21°C | -10°C/46°C |  | RAC-VJ18PHAE | İyonizer; Hava Filtresi; Hitachi ViroSense Z1 Filtre; Yıkanabilir Ön Filtre | Sessiz Mod; Wi-Fi Kontrol; Kendi Kendini Temizleme; Otomatik Fan Hızı; Enerji Göstergesi; Aktif Enerji Kontrolü; Haftalık Programlama; Program Hafızası | 2 Yönlü (Yukarı-Aşağı) | Var | Ayarlanabilir Fan; Hava Akım Yön Ayarı; Nem Alma Modu; Turbo Mod; Uyku Modu; Zamanlayıcı; Enerji Tasarrufu; Ekonomik Mod; Turbo Soğutma |  | 0.519 kW | 8.530 BTU | A++ |  | 4.9 |  | 227 mm | 780 mm | 8.6 kg | 19 dB | 38 dB | 51 dB | Beyaz | 280 mm |  | 8.5 | 0.419 kW | 6.824 BTU | A+++ |  |  | R-32 | 7.000 BTU | Inverter | Duvar Tipi
https://www.epey.com/klima/hitachi-airhome-600-12.html | https://www.epey.com/klima/hitachi-airhome-600-12.html | Hitachi airHome 600 12 Duvar Tipi Klima (12.000 BTU) (RAK-VJ35PHAE) | Hitachi airHome 600 12 Duvar Tipi Klima (12.000 BTU) (RAK-VJ35PHAE) | 31.6 kg | 288 mm | 750 mm | 49 dB | 61 dB | 548 mm | -15°C/21°C | -10°C/46°C |  | RAC-VJ35PHAE | İyonizer; Hava Filtresi; Hitachi ViroSense Z1 Filtre; Yıkanabilir Ön Filtre | Sessiz Mod; Wi-Fi Kontrol; Kendi Kendini Temizleme; Otomatik Fan Hızı; Enerji Göstergesi; Aktif Enerji Kontrolü; Haftalık Programlama; Program Hafızası | 2 Yönlü (Yukarı-Aşağı) | Var | Ayarlanabilir Fan; Hava Akım Yön Ayarı; Nem Alma Modu; Turbo Mod; Uyku Modu; Zamanlayıcı; Enerji Tasarrufu; Ekonomik Mod; Turbo Soğutma |  | 1 kW | 14.330 BTU | A++ |  | 4.9 |  | 227 mm | 780 mm | 8.6 kg | 26 dB | 44 dB | 57 dB | Beyaz | 280 mm |  | 8.5 | 0.875 kW | 11.942 BTU | A+++ |  |  | R-32 | 12.000 BTU | Inverter | Duvar Tipi
https://www.epey.com/klima/hitachi-airhome-600-9.html | https://www.epey.com/klima/hitachi-airhome-600-9.html | Hitachi airHome 600 9 Duvar Tipi Klima (9.000 BTU) (RAK-VJ25PHAE) | Hitachi airHome 600 9 Duvar Tipi Klima (9.000 BTU) (RAK-VJ25PHAE) | 31.6 kg | 288 mm | 750 mm | 47 dB | 60 dB | 548 mm | -15°C/21°C | -10°C/46°C |  | RAC-VJ25PHAE | İyonizer; Hava Filtresi; Hitachi ViroSense Z1 Filtre; Yıkanabilir Ön Filtre | Sessiz Mod; Wi-Fi Kontrol; Kendi Kendini Temizleme; Otomatik Fan Hızı; Enerji Göstergesi; Aktif Enerji Kontrolü; Haftalık Programlama; Program Hafızası | 2 Yönlü (Yukarı-Aşağı) | Var | Ayarlanabilir Fan; Hava Akım Yön Ayarı; Nem Alma Modu; Turbo Mod; Uyku Modu; Zamanlayıcı; Enerji Tasarrufu; Ekonomik Mod; Turbo Soğutma |  | 0.733 kW | 11.601 BTU | A++ |  | 4.9 |  | 227 mm | 780 mm | 8.6 kg | 20 dB | 41 dB | 54 dB | Beyaz | 280 mm |  | 8.5 | 0.549 kW | 8.530 BTU | A+++ |  |  | R-32 | 9.000 BTU | Inverter | Duvar Tipi
https://www.epey.com/klima/york-tc-cac48000.html | https://www.epey.com/klima/york-tc-cac48000.html | York TC-CAC48000 Kaset Tipi Klima | York TC-CAC48000 Kaset Tipi Klima | [10 empty] | Yıkanabilir Ön Filtre | Hata Teşhis ve Koruma; Taze Hava Üfleme |  | Var | Ayarlanabilir Fan; Hava Akım Yön Ayarı; Nem Alma Modu; Turbo Mod; Uyku Modu; Zamanlayıcı |  |  | 48.000 BTU | [9 empty] | 50 dB | Beyaz |  |  |  |  | 48.000 BTU | A+ |  |  |  | 48.000 BTU | Inverter | Kaset Tipi
https://www.epey.com/klima/general-ashg12kpce.html | https://www.epey.com/klima/general-ashg12kpce.html | General ASHG12KPCE Duvar Tipi Klima (12.000 BTU) | General ASHG12KPCE Duvar Tipi Klima (12.000 BTU) | 25 kg | 290 mm | 663 mm | 51 dB | 62 dB | 541 mm | -15°C/24°C | -10°C/46°C |  | AOHG12KPCA | Yıkanabilir Ön Filtre | Soğutma Isıtma Geçişi | 2 Yönlü (Yukarı-Aşağı) | Var | Ayarlanabilir Fan; Hava Akım Yön Ayarı; Nem Alma Modu; Turbo Mod; Uyku Modu; Zamanlayıcı; Enerji Tasarrufu; Auto Restart; Turbo Soğutma |  | 1.14 kW | 12.965 BTU | A+ |  | 4.1 | 853 kWh | 224 mm | 784 mm | 8 kg | 22 dB | 46 dB | 59 dB | Beyaz | 270 mm |  | 6.3 | 1 kW | 11.600 BTU | A++ |  | 189 kWh | R-32 | 12.000 BTU | Inverter | Duvar Tipi
https://www.epey.com/klima/general-ashg09kpce.html | https://www.epey.com/klima/general-ashg09kpce.html | General ASHG09KPCE Duvar Tipi Klima (9.000 BTU) | General ASHG09KPCE Duvar Tipi Klima (9.000 BTU) | 23 kg | 290 mm | 663 mm | 47 dB | 59 dB | 541 mm | -15°C/24°C | -10°C/46°C |  | AOHG09KPCA | Yıkanabilir Ön Filtre | Otomatik Fan Hızı | 2 Yönlü (Yukarı-Aşağı) | Var | Ayarlanabilir Fan; Hava Akım Yön Ayarı; Nem Alma Modu; Turbo Mod; Uyku Modu; Zamanlayıcı; Enerji Tasarrufu; Auto Restart; Ekonomik Mod; Turbo Soğutma |  | 0.79 kW | 9.553 BTU | A+ |  | 4 | 840 kWh | 224 mm | 784 mm | 8 kg | 22 dB | 45 dB | 58 dB | Beyaz | 270 mm |  | 6.7 | 0.71 kW | 8.530 BTU | A++ |  | 131 kWh | R-32 | 9.000 BTU | Inverter | Duvar Tipi
https://www.epey.com/klima/daikin-ururu-sarara-ftxz25e.html | https://www.epey.com/klima/daikin-ururu-sarara-ftxz25e.html | Daikin Ururu Sarara FTXZ25E Duvar Tipi Klima | Daikin Ururu Sarara FTXZ25E Duvar Tipi Klima | 50 kg | 300 mm | 795 mm | 48 dB | 61 dB | 693 mm | -20°C/18°C | -10°C/43°C | Daikin Ururu Sarara FTXZ25E Duvar Tipi Klima Kullanım Kılavuzu |  | İyonizer; Fotokatalitik Arındırıcı | Kendi Kendini Temizleme; Soğutma Isıtma Geçişi; Nem Verme; İndirekt Hava Akımı; Otomatik Fan Hızı; Günlük Programlama; Kablolu Kumanda; Taze Hava Üfleme | 4 Yönlü | Var | Ayarlanabilir Fan; Nem Alma Modu; Turbo Mod; Uyku Modu; Enerji Tasarrufu; Auto Restart; Ekonomik Mod; Oda Havalandırma |  |  | 17.050 BTU | A+++ |  | 5.73 | 1100 kWh | 372 mm | 798 mm | 15 kg | 19 dB | 42 dB | 57 dB | Beyaz | 295 mm |  | 9 |  | 12.000 BTU | A+++ |  | 136 kWh | R-32 | 12.000 BTU | Inverter | Duvar Tipi
https://www.epey.com/klima/daikin-shira-plus-ftxm20e.html | https://www.epey.com/klima/daikin-shira-plus-ftxm20e.html | Daikin Shira Plus FTXM20E Duvar Tipi Klima (7.000 BTU) | Daikin Shira Plus FTXM20E Duvar Tipi Klima (7.000 BTU) | 36 kg | 367 mm | 923 mm | 46 dB | 58 dB | 610 mm | -21°C/18°C | -10°C/50°C | Daikin Shira Plus FTXM20E Duvar Tipi Klima Kullanım Kılavuzu |  | Alerjen Filtre; Hava Filtresi; Koku Giderici Filtre; Titanyum Apatit Filtre | Wi-Fi Kontrol; Soğutma Isıtma Geçişi; İndirekt Hava Akımı; Otomatik Fan Hızı; Akıllı Göz; Günlük Programlama; Haftalık Programlama; Hareket Algılama; Hata Teşhis ve Koruma; Kablolu Kumanda; Merkezi Kontrol; Multi Sistem; Ultra Isıtma; 3D Hava Üfleme | 4 Yönlü | Var | Ayarlanabilir Fan; Hava Akım Yön Ayarı; Nem Alma Modu; Turbo Mod; Uyku Modu; Zamanlayıcı; Enerji Tasarrufu; Auto Restart; Ekonomik Mod; Oda Havalandırma |  | 0.5 kW | 8.530 BTU | A+++ |  | 5.2 | 619 kWh | 252 mm | 804 mm | 11.5 kg | 19 dB | 41 dB | 58 dB | Beyaz | 298 mm |  | 9.47 | 0.37 kW | 6.824 BTU | A+++ |  | 74 kWh | R-32 | 7.000 BTU | Inverter | Duvar Tipi
https://www.epey.com/klima/daikin-shira-eco-9-9-000-btu.html | https://www.epey.com/klima/daikin-shira-eco-9-9-000-btu.html | Daikin Shira Eco 9 Duvar Tipi Klima (9.000 BTU) (FTXP25E) | Daikin Shira Eco 9 Duvar Tipi Klima (9.000 BTU) (FTXP25E) |  | 275 mm | 658 mm | 46 dB | 60 dB | 550 mm | -15°C/18°C | -10°C/46°C |  |  | Alerjen Filtre; Hava Filtresi; Koku Giderici Filtre; Titanyum Apatit Filtre; Toz Filtresi | Wi-Fi Kontrol; Soğutma Isıtma Geçişi; İndirekt Hava Akımı; Hızlı Sıcaklık Değişimi; Otomatik Fan Hızı; Günlük Programlama; Hata Teşhis ve Koruma; Multi Sistem | 2 Yönlü (Yukarı-Aşağı) | Var | Ayarlanabilir Fan; Hava Akım Yön Ayarı; Nem Alma Modu; Turbo Mod; Uyku Modu; Zamanlayıcı; Enerji Tasarrufu; Auto Restart; Ekonomik Mod; Oda Havalandırma |  | 0.69 kW | 10.236 BTU | A++ |  | 4.65 | 728 kWh | 225 mm | 770 mm |  | 19 dB | 39 dB | 55 dB | Beyaz | 286 mm |  | 6.92 | 0.65 kW | 8.500 BTU | A++ |  | 126 kWh | R-32 | 9.000 BTU | Inverter | Duvar Tipi
https://www.epey.com/klima/ecotherma-aek-48h.html | https://www.epey.com/klima/ecotherma-aek-48h.html | Ecotherma AEK-48H Kaset Tipi Klima | Ecotherma AEK-48H Kaset Tipi Klima |  | 340 mm | 950 mm | 57 dB |  | 1386 mm | -7°C/24°C | -15°C/43°C |  | EK-48H | Toz Filtresi; Yıkanabilir Ön Filtre | Otomatik Fan Hızı | 4 Yönlü | Var | Ayarlanabilir Fan; Hava Akım Yön Ayarı; Nem Alma Modu; Turbo Mod; Uyku Modu; Zamanlayıcı; Turbo Soğutma | 3.2 | 4.85 kW | 53.050 BTU |  | A |  |  | 840 mm | 840 mm |  | 44 dB | 50 dB |  | Beyaz | 298 mm | 3.03 |  | 4.8 kW | 50.185 BTU |  | A |  | R410A | 48.000 BTU | On/Off | Kaset Tipi
https://www.epey.com/klima/ecotherma-aesi-26c.html | https://www.epey.com/klima/ecotherma-aesi-26c.html | Ecotherma AESI 26C Salon Tipi Klima | Ecotherma AESI 26C Salon Tipi Klima |  | 310 mm | 870 mm | 68 dB |  | 700 mm | -15°C/24°C | -15°C/43°C |  | ESI-26C | Toz Filtresi; Yıkanabilir Ön Filtre | Kendi Kendini Temizleme; Buz Çözme; Otomatik Fan Hızı; Çocuk Kilidi; Günlük Programlama; Hata Teşhis ve Koruma; LED Ekran | 2 Yönlü (Yukarı-Aşağı) |  | Ayarlanabilir Fan; Hava Akım Yön Ayarı; Nem Alma Modu; Turbo Mod; Uyku Modu; Zamanlayıcı; Auto Restart; Turbo Soğutma |  | 2.47 kW | 28.650 BTU | A |  | 3.8 |  | 210 mm | 520 mm |  | 52 dB | 58 dB |  | Gri | 1690 mm |  | 5.1 | 2.49 kW | 25.900 BTU | A |  |  | R410A | 26.000 BTU | Inverter | Salon Tipi
https://www.epey.com/klima/olefini-ole-24csdcm.html | https://www.epey.com/klima/olefini-ole-24csdcm.html | Olefini OLE-24CSDCM Kaset Tipi Klima | Olefini OLE-24CSDCM Kaset Tipi Klima | 43.9 kg | 342 mm | 890 mm | 60 dB | 67 dB | 673 mm | -15°C/24°C | -15°C/50°C | Olefini OLE-24CSDCM Kaset Tipi Klima Kullanım Kılavuzu |  | Antibakteriyel Filtre; Toz Filtresi; Yıkanabilir Ön Filtre | Buz Çözme; Otomatik Fan Hızı; Günlük Programlama; Hata Teşhis ve Koruma; LCD Ekran; Program Hafızası; Sıcak Başlangıç | 4 Yönlü |  | Ayarlanabilir Fan; Hava Akım Yön Ayarı; Nem Alma Modu; Turbo Mod; Uyku Modu; Zamanlayıcı; Enerji Tasarrufu; Auto Restart; Turbo Soğutma |  | 1.9 kW | 26.000 BTU | A+ |  | 4 | 2100 kWh | 830 mm | 830 mm | 21.6 kg | 42 dB | 50 dB | 57 dB | Beyaz | 205 mm |  | 6.2 | 2.32 kW | 24.000 BTU | A++ |  | 395 kWh | R-32 | 24.000 BTU | Inverter | Kaset Tipi
https://www.epey.com/klima/daikin-emura-14.html | https://www.epey.com/klima/daikin-emura-14.html | Daikin Emura 14 Duvar Tipi Klima (14.000 BTU) (FTXJ42E) | Daikin Emura 14 Duvar Tipi Klima (14.000 BTU) (FTXJ42E) | [10 empty] | Gümüş İyon; Hava Filtresi; Koku Giderici Filtre; Titanyum Apatit Filtre; Yıkanabilir Ön Filtre | Wi-Fi Kontrol; Yapay Zeka; Otomatik Fan Hızı; Enerji Göstergesi; Aktif Enerji Kontrolü; Sesli Kontrol; 3D Hava Üfleme | 4 Yönlü | Var | Ayarlanabilir Fan; Hava Akım Yön Ayarı; Nem Alma Modu; Turbo Mod; Uyku Modu; Zamanlayıcı; Enerji Tasarrufu; Oda Havalandırma; Turbo Soğutma |  |  | 18.400 BTU | [7 empty] | 29 dB |  |  | Beyaz; Gümüş; Siyah |  |  |  |  | 14.000 BTU | A++ |  |  | R-32 | 14.000 BTU | Inverter | Duvar Tipi
https://www.epey.com/klima/hitachi-airhome-400-18.html | https://www.epey.com/klima/hitachi-airhome-400-18.html | Hitachi airHome 400 18 Duvar Tipi Klima (18.000 BTU) (RAK-DJ50PHAE) | Hitachi airHome 400 18 Duvar Tipi Klima (18.000 BTU) (RAK-DJ50PHAE) | 39.1 kg | 299 mm | 792 mm | 51 dB | 64 dB | 600 mm | -15°C/21°C | -10°C/46°C |  | RAC-DJ50PHAE | Hava Filtresi; Hitachi ViroSense Z1 Filtre; Yıkanabilir Ön Filtre | Sessiz Mod; Wi-Fi Kontrol; Kendi Kendini Temizleme; Otomatik Fan Hızı; Enerji Göstergesi; Aktif Enerji Kontrolü; Haftalık Programlama; Program Hafızası | 2 Yönlü (Yukarı-Aşağı) | Var | Ayarlanabilir Fan; Hava Akım Yön Ayarı; Nem Alma Modu; Turbo Mod; Uyku Modu; Zamanlayıcı; Enerji Tasarrufu; Ekonomik Mod; Turbo Soğutma |  | 1.617 kW | 20.472 BTU | A+ |  | 4.5 |  | 222 mm | 780 mm | 8.4 kg | 25 dB | 47 dB | 60 dB | Beyaz | 280 mm |  | 7 | 1.548 kW | 17.060 BTU | A++ |  |  | R-32 | 18.000 BTU | Inverter | Duvar Tipi
https://www.epey.com/klima/hitachi-airhome-400-12.html | https://www.epey.com/klima/hitachi-airhome-400-12.html | Hitachi airHome 400 12 Duvar Tipi Klima (12.000 BTU) (RAK-DJ35PHAE) | Hitachi airHome 400 12 Duvar Tipi Klima (12.000 BTU) (RAK-DJ35PHAE) | 24.4 kg | 278 mm | 660 mm | 49 dB | 62 dB | 530 mm | -15°C/21°C | -10°C/46°C |  | RAC-DJ35PHAE | Hava Filtresi; Hitachi ViroSense Z1 Filtre; Yıkanabilir Ön Filtre | Sessiz Mod; Wi-Fi Kontrol; Kendi Kendini Temizleme; Otomatik Fan Hızı; Enerji Göstergesi; Aktif Enerji Kontrolü; Haftalık Programlama; Program Hafızası | 2 Yönlü (Yukarı-Aşağı) | Var | Ayarlanabilir Fan; Hava Akım Yön Ayarı; Nem Alma Modu; Turbo Mod; Uyku Modu; Zamanlayıcı; Enerji Tasarrufu; Ekonomik Mod; Turbo Soğutma |  | 1.05 kW | 14.330 BTU | A++ |  | 4.6 |  | 222 mm | 780 mm | 7.7 kg | 20 dB | 44 dB | 57 dB | Beyaz | 280 mm |  | 7.5 | 1.084 kW | 11.942 BTU | A++ |  |  | R-32 | 12.000 BTU | Inverter | Duvar Tipi
https://www.epey.com/klima/hitachi-airhome-400-9.html | https://www.epey.com/klima/hitachi-airhome-400-9.html | Hitachi airHome 400 9 Duvar Tipi Klima (9.000 BTU) (RAK-DJ25PHAE) | Hitachi airHome 400 9 Duvar Tipi Klima (9.000 BTU) (RAK-DJ25PHAE) | 23 kg | 278 mm | 660 mm | 48 dB | 61 dB | 530 mm | -15°C/21°C | -10°C/46°C |  | RAC-DJ25PHAE | Hava Filtresi; Hitachi ViroSense Z1 Filtre; Yıkanabilir Ön Filtre | Sessiz Mod; Wi-Fi Kontrol; Kendi Kendini Temizleme; Otomatik Fan Hızı; Enerji Göstergesi; Aktif Enerji Kontrolü; Haftalık Programlama; Program Hafızası | 2 Yönlü (Yukarı-Aşağı) | Var | Ayarlanabilir Fan; Hava Akım Yön Ayarı; Nem Alma Modu; Turbo Mod; Uyku Modu; Zamanlayıcı; Enerji Tasarrufu; Ekonomik Mod; Turbo Soğutma |  | 0.85 kW | 11.601 BTU | A++ |  | 4.6 |  | 222 mm | 780 mm | 7.7 kg | 20 dB | 41 dB | 54 dB | Beyaz | 280 mm |  | 7.5 | 0.7 kW | 8.530 BTU | A++ |  |  | R-32 | 9.000 BTU | Inverter | Duvar Tipi
https://www.epey.com/klima/hitachi-airhome-400-7.html | https://www.epey.com/klima/hitachi-airhome-400-7.html | Hitachi airHome 400 7 Duvar Tipi Klima (7.000 BTU) (RAK-DJ18PHAE) | Hitachi airHome 400 7 Duvar Tipi Klima (7.000 BTU) (RAK-DJ18PHAE) | 23 kg | 278 mm | 660 mm | 46 dB | 59 dB | 530 mm | -15°C/21°C | -10°C/46°C |  | RAC-DJ18PHAE | Hava Filtresi; Hitachi ViroSense Z1 Filtre; Yıkanabilir Ön Filtre | Sessiz Mod; Wi-Fi Kontrol; Kendi Kendini Temizleme; Otomatik Fan Hızı; Enerji Göstergesi; Aktif Enerji Kontrolü; Haftalık Programlama; Program Hafızası | 2 Yönlü (Yukarı-Aşağı) | Var | Ayarlanabilir Fan; Hava Akım Yön Ayarı; Nem Alma Modu; Turbo Mod; Uyku Modu; Zamanlayıcı; Enerji Tasarrufu; Ekonomik Mod; Turbo Soğutma |  | 0.595 kW | 8.530 BTU | A++ |  | 4.6 |  | 222 mm | 780 mm | 7.7 kg | 20 dB | 38 dB | 51 dB | Beyaz | 280 mm |  | 7.5 | 0.58 kW | 6.824 BTU | A++ |  |  | R-32 | 7.000 BTU | Inverter | Duvar Tipi
https://www.epey.com/klima/fujitsu-high-spec-9.html | https://www.epey.com/klima/fujitsu-high-spec-9.html | Fujitsu High Spec 9 Duvar Tipi Klima (9.000 BTU) (ASYG09KGTE) | Fujitsu High Spec 9 Duvar Tipi Klima (9.000 BTU) (ASYG09KGTE) | 30 kg | 290 mm | 799 mm | 48 dB | 63 dB | 542 mm | -15°C/24°C | -10°C/46°C |  | AOYG09KGCB | Catechin Filtre; Gümüş İyon; Koku Giderici Filtre; Toz Filtresi; Yıkanabilir Ön Filtre | Otomatik Fan Hızı; Haftalık Programlama; Hareket Algılama | 2 Yönlü (Yukarı-Aşağı) | Var | Ayarlanabilir Fan; Hava Akım Yön Ayarı; Nem Alma Modu; Turbo Mod; Uyku Modu; Zamanlayıcı; Enerji Tasarrufu; Auto Restart; Ekonomik Mod; Oda Havalandırma; Turbo Soğutma |  | 0.56 kW | 9.553 BTU | A+++ |  | 5.2 |  | 215 mm | 834 mm | 10 kg | 19 dB | 42 dB | 57 dB | Beyaz | 270 mm |  | 8.9 | 0.555 kW | 8.530 BTU | A+++ |  |  | R-32 | 9.000 BTU | Inverter | Duvar Tipi
https://www.epey.com/klima/fujitsu-high-spec-14.html | https://www.epey.com/klima/fujitsu-high-spec-14.html | Fujitsu High Spec 14 Duvar Tipi Klima (14.000 BTU) (ASEH14KGTE) | Fujitsu High Spec 14 Duvar Tipi Klima (14.000 BTU) (ASEH14KGTE) | 32 kg | 290 mm | 799 mm | 50 dB | 66 dB | 542 mm | -15°C/24°C | -10°C/46°C |  | AOYG14KGCB | Catechin Filtre; Gümüş İyon; Koku Giderici Filtre; Toz Filtresi; Yıkanabilir Ön Filtre | Otomatik Fan Hızı; Haftalık Programlama; Hareket Algılama | 2 Yönlü (Yukarı-Aşağı) | Var | Ayarlanabilir Fan; Hava Akım Yön Ayarı; Nem Alma Modu; Turbo Mod; Uyku Modu; Zamanlayıcı; Enerji Tasarrufu; Auto Restart; Ekonomik Mod; Oda Havalandırma; Turbo Soğutma |  | 1.35 kW | 18.424 BTU | A+ |  | 4.5 |  | 215 mm | 834 mm | 10 kg | 20 dB | 44 dB | 59 dB | Beyaz | 270 mm |  | 7.9 | 1.175 kW | 14.330 BTU | A++ |  |  | R-32 | 14.000 BTU | Inverter | Duvar Tipi
https://www.epey.com/klima/vestel-flora-doga-093.html | https://www.epey.com/klima/vestel-flora-doga-093.html | Vestel Flora Doğa 093 Duvar Tipi Klima (9.000 BTU) | Vestel Flora Doğa 093 Duvar Tipi Klima (9.000 BTU) |  | 245 mm | 720 mm |  |  | 532 mm |  |  |  |  | İyonizer; Catechin Filtre; Yıkanabilir Ön Filtre | Buz Çözme; I-Feel |  | Var | Ayarlanabilir Fan; Hava Akım Yön Ayarı; Nem Alma Modu; Turbo Mod; Uyku Modu; Zamanlayıcı; Enerji Tasarrufu; Auto Restart; Turbo Soğutma |  |  | 10.000 BTU | A+ |  |  |  | 190 mm | 822 mm |  |  |  |  | Beyaz | 281 mm |  |  |  | 9.000 BTU | A++ |  |  | R-32 | 9.000 BTU | Inverter | Duvar Tipi
https://www.epey.com/klima/rota-climate-petrel-9.html | https://www.epey.com/klima/rota-climate-petrel-9.html | Rota Climate Petrel 9 Duvar Tipi Klima (9.000 BTU) (QTXM25T) | Rota Climate Petrel 9 Duvar Tipi Klima (9.000 BTU) (QTXM25T) | 23.2 kg | 270 mm | 720 mm | 55.5 dB | 62 dB | 495 mm | -15°C/30°C | -15°C/50°C |  | QRXM25T | Antibakteriyel Filtre; Bio Filtre | Kendi Kendini Temizleme; Otomatik Fan Hızı; Uzun Mesafe Hava Akışı | 2 Yönlü (Yukarı-Aşağı) | Var | Ayarlanabilir Fan; Hava Akım Yön Ayarı; Nem Alma Modu; Turbo Mod; Uyku Modu; Zamanlayıcı; Enerji Tasarrufu; Auto Restart |  | 0.733 kW | 10.000 BTU | A+ |  | 4 | 910 kWh | 194 mm | 805 mm | 7.6 kg | 25 dB | 38.5 dB | 54 dB | Beyaz | 285 mm |  | 6.3 | 0.732 kW | 9.000 BTU | A++ |  | 156 kWh | R-32 | 9.000 BTU | Inverter | Duvar Tipi
https://www.epey.com/klima/sigma-exclusive-sgm24invdhg.html | https://www.epey.com/klima/sigma-exclusive-sgm24invdhg.html | Sigma Exclusive SGM24INVDHG Duvar Tipi Klima (24.000 BTU) | Sigma Exclusive SGM24INVDHG Duvar Tipi Klima (24.000 BTU) | 44 kg | 340 mm | 890 mm | 57 dB | 70 dB | 705 mm | -20°C/24°C | -20°C/43°C |  | SGM24INVDHGBI; SGM24INVDHGWI; SGM24NVDHGO | Aktif Karbon Filtre; Antibakteriyel Filtre; Bio Filtre; Toz Filtresi; UV Filtre; Yıkanabilir Ön Filtre | Wi-Fi Kontrol; Kendi Kendini Temizleme; Hava Temizleme; Buz Çözme; Hata Teşhis ve Koruma; I-Feel; Taze Hava Üfleme; 3D Hava Üfleme | 4 Yönlü | Var | Ayarlanabilir Fan; Hava Akım Yön Ayarı; Nem Alma Modu; Turbo Mod; Uyku Modu; Zamanlayıcı; Enerji Tasarrufu; Auto Restart; Turbo Soğutma |  | 2.16 kW | 27.300 BTU | A+ |  | 4 | 1959 kWh | 235 mm | 1115 mm | 15.2 kg | 33 dB | 47 dB | 60 dB | Beyaz; Siyah | 343 mm |  | 7.1 | 2.17 kW | 23.890 BTU | A++ |  | 345 kWh | R-32 | 24.000 BTU | Inverter | Duvar Tipi
https://www.epey.com/klima/sigma-exclusive-sgm09invdhg.html | https://www.epey.com/klima/sigma-exclusive-sgm09invdhg.html | Sigma Exclusive SGM09INVDHG Duvar Tipi Klima (9.000 BTU) | Sigma Exclusive SGM09INVDHG Duvar Tipi Klima (9.000 BTU) | 27.6 kg | 280 mm | 800 mm | 47 dB | 59 dB | 553 mm | -20°C/24°C | -20°C/43°C |  | SGM09INVDHGBI; SGM09INVDHGO; SGM09INVDHGWI | Aktif Karbon Filtre; Antibakteriyel Filtre; Bio Filtre; Toz Filtresi; UV Filtre; Yıkanabilir Ön Filtre | Wi-Fi Kontrol; Kendi Kendini Temizleme; Hava Temizleme; Buz Çözme; Hata Teşhis ve Koruma; I-Feel; Taze Hava Üfleme; 3D Hava Üfleme | 4 Yönlü | Var | Ayarlanabilir Fan; Hava Akım Yön Ayarı; Nem Alma Modu; Turbo Mod; Uyku Modu; Zamanlayıcı; Enerji Tasarrufu; Auto Restart; Turbo Soğutma |  | 0.8 kW | 10.920 BTU | A++ |  | 4.6 | 731 kWh | 197 mm | 856 mm | 9.5 kg | 16 dB | 38 dB | 53 dB | Beyaz; Siyah | 300 mm |  | 8.5 | 0.65 kW | 8.870 BTU | A+++ |  | 107 kWh | R-32 | 9.000 BTU | Inverter | Duvar Tipi
https://www.epey.com/klima/bosch-climate-cl5000l-88-e.html | https://www.epey.com/klima/bosch-climate-cl5000l-88-e.html | Bosch Climate CL5000L 88 E Kaset Tipi Klima | Bosch Climate CL5000L 88 E Kaset Tipi Klima | 52.8 kg | 410 mm | 946 mm | 62 dB | 70 dB | 810 mm | -15°C/24°C | -15°C/50°C | Bosch Climate CL5000L 88 E Kaset Tipi Klima Kullanım Kılavuzu | 7733701872 | Hava Filtresi | Sessiz Mod; İndirekt Hava Akımı; Otomatik Fan Hızı; Haftalık Programlama; I-Feel | 2 Yönlü (Yukarı-Aşağı) | Var | Ayarlanabilir Fan; Hava Akım Yön Ayarı; Nem Alma Modu; Turbo Mod; Uyku Modu; Zamanlayıcı; Enerji Tasarrufu; Ekonomik Mod; Oda Havalandırma; Turbo Soğutma |  |  | 32.000 BTU | A+ |  | 4.2 |  | 830 mm | 830 mm | 24.6 kg | 40 dB | 50 dB | 63 dB | Beyaz | 245 mm |  | 6.6 | 3.05 kW | 30.000 BTU | A++ |  |  | R-32 | 30.000 BTU | Inverter | Kaset Tipi
https://www.epey.com/klima/bosch-climate-cl5000il-4c-88-e.html | https://www.epey.com/klima/bosch-climate-cl5000il-4c-88-e.html | Bosch Climate CL5000iL 4C 88 E Kaset Tipi Klima | Bosch Climate CL5000iL 4C 88 E Kaset Tipi Klima | 52.8 kg | 410 mm | 946 mm | 62 dB | 70 dB | 810 mm | -15°C/24°C | -15°C/50°C | Bosch Climate CL5000iL 4C 88 E Kaset Tipi Klima Kullanım Kılavuzu | 7733701881 | Hava Filtresi | Sessiz Mod; İndirekt Hava Akımı; Otomatik Fan Hızı; Haftalık Programlama; I-Feel | 2 Yönlü (Yukarı-Aşağı) | Var | Ayarlanabilir Fan; Hava Akım Yön Ayarı; Nem Alma Modu; Turbo Mod; Uyku Modu; Zamanlayıcı; Enerji Tasarrufu; Ekonomik Mod; Oda Havalandırma; Turbo Soğutma |  |  | 32.000 BTU | A+ |  | 4.2 |  | 830 mm | 830 mm | 24.6 kg | 40 dB | 50 dB | 63 dB | Beyaz | 245 mm |  | 6.6 | 3 kW | 30.000 BTU | A++ |  |  | R-32 | 30.000 BTU | Inverter | Kaset Tipi
https://www.epey.com/klima/leisure-lac-2465.html | https://www.epey.com/klima/leisure-lac-2465.html | Leisure LAC 2465 Duvar Tipi Klima (24.000 BTU) | Leisure LAC 2465 Duvar Tipi Klima (24.000 BTU) |  | 330 mm | 870 mm |  | 70 dB | 650 mm | -10°C/24°C | -10°C/48°C |  | LAC 2466 | İyonizer; Toz Filtresi; Yıkanabilir Ön Filtre; Yüksek Yoğunluklu Filtre | Sessiz Mod; Kendi Kendini Temizleme; İndirekt Hava Akımı; Otomatik Fan Hızı; Enerji Göstergesi; Aktif Enerji Kontrolü; Günlük Programlama; LED Ekran; Sıcak Başlangıç | 4 Yönlü | Var | Ayarlanabilir Fan; Hava Akım Yön Ayarı; Nem Alma Modu; Turbo Mod; Uyku Modu; Zamanlayıcı; Enerji Tasarrufu; Ekonomik Mod; Turbo Soğutma |  | 2.238 kW | 25.590 BTU | A+ |  | 4.3 | 1628 kWh | 212 mm | 998 mm |  | 29 dB |  | 65 dB | Koyu Gri | 345 mm |  | 6.9 | 2.306 kW | 24.000 BTU | A++ |  | 335 kWh | R-32 | 24.000 BTU | Inverter | Duvar Tipi
https://www.epey.com/klima/leisure-lac-1265.html | https://www.epey.com/klima/leisure-lac-1265.html | Leisure LAC 1265 Duvar Tipi Klima (12.000 BTU) | Leisure LAC 1265 Duvar Tipi Klima (12.000 BTU) |  | 230 mm | 717 mm |  | 65 dB | 483 mm | -10°C/24°C | -10°C/48°C |  | LAC 1266 | İyonizer; Toz Filtresi; Yıkanabilir Ön Filtre; Yüksek Yoğunluklu Filtre | Sessiz Mod; Kendi Kendini Temizleme; İndirekt Hava Akımı; Otomatik Fan Hızı; Enerji Göstergesi; Aktif Enerji Kontrolü; Günlük Programlama; LED Ekran; Sıcak Başlangıç | 4 Yönlü | Var | Ayarlanabilir Fan; Hava Akım Yön Ayarı; Nem Alma Modu; Turbo Mod; Uyku Modu; Zamanlayıcı; Enerji Tasarrufu; Ekonomik Mod; Turbo Soğutma |  | 1.05 kW | 13.648 BTU | A+ |  | 4 | 875 kWh | 192 mm | 837 mm |  | 15 dB |  | 59 dB | Koyu Gri | 308 mm |  | 6.6 | 1.085 kW | 12.000 BTU | A++ |  | 186 kWh | R-32 | 12.000 BTU | Inverter | Duvar Tipi
https://www.epey.com/klima/leisure-lac-9065.html | https://www.epey.com/klima/leisure-lac-9065.html | Leisure LAC 9065 Duvar Tipi Klima (9.000 BTU) | Leisure LAC 9065 Duvar Tipi Klima (9.000 BTU) |  | 230 mm | 717 mm |  | 65 dB | 483 mm | -10°C/24°C | -10°C/48°C |  | LAC 9066 | İyonizer; Toz Filtresi; Yıkanabilir Ön Filtre; Yüksek Yoğunluklu Filtre | Sessiz Mod; Kendi Kendini Temizleme; İndirekt Hava Akımı; Otomatik Fan Hızı; Enerji Göstergesi; Aktif Enerji Kontrolü; Günlük Programlama; LED Ekran; Sıcak Başlangıç | 4 Yönlü | Var | Ayarlanabilir Fan; Hava Akım Yön Ayarı; Nem Alma Modu; Turbo Mod; Uyku Modu; Zamanlayıcı; Enerji Tasarrufu; Ekonomik Mod; Turbo Soğutma |  | 0.8 kW | 11.260 BTU | A+ |  | 4 | 875 kWh | 192 mm | 837 mm |  |  |  | 59 dB | Koyu Gri | 308 mm |  | 7 | 0.693 kW | 9.000 BTU | A++ |  | 125 kWh | R-32 | 9.000 BTU | Inverter | Duvar Tipi
https://www.epey.com/klima/york-ylke48bz2eehorx-ylke78bx2eeh-rx.html | https://www.epey.com/klima/york-ylke48bz2eehorx-ylke78bx2eeh-rx.html | York YLKE48BZ2EEHORX Salon Tipi Klima (YLKE78BX2EEH-RX) | York YLKE48BZ2EEHORX Salon Tipi Klima (YLKE78BX2EEH-RX) | 102 kg | 392 mm | 938 mm |  |  | 1369 mm |  |  |  | YLKE48BY2EEHO-X | Yıkanabilir Ön Filtre | Buz Çözme; Otomatik Fan Hızı; Çocuk Kilidi; Günlük Programlama; Hata Teşhis ve Koruma; LED Ekran; Uzun Mesafe Hava Akışı | 2 Yönlü (Yukarı-Aşağı) | Var | Ayarlanabilir Fan; Hava Akım Yön Ayarı; Nem Alma Modu; Turbo Mod; Uyku Modu; Zamanlayıcı; Enerji Tasarrufu; Auto Restart | 3.61 | 3.7 kW | 50.000 BTU |  |  |  |  | 390 mm | 610 mm | 69.3 kg | 49 dB | 58 dB | 62 dB | Beyaz | 1925 mm | 3 |  | 4.059 kW | 48.000 BTU |  |  |  | R-32 | 48.000 BTU | Inverter | Salon Tipi
https://www.epey.com/klima/leisure-prosmart-lacc-2460.html | https://www.epey.com/klima/leisure-prosmart-lacc-2460.html | Leisure ProSmart LACC 2460 Duvar Tipi Klima (24.000 BTU) | Leisure ProSmart LACC 2460 Duvar Tipi Klima (24.000 BTU) |  | 330 mm | 870 mm |  | 70 dB | 650 mm | -10°C/24°C | -10°C/48°C |  | LACC 2461 | İyonizer; Toz Filtresi; Yıkanabilir Ön Filtre; Yüksek Yoğunluklu Filtre | Sessiz Mod; Wi-Fi Kontrol; Kendi Kendini Temizleme; İndirekt Hava Akımı; Otomatik Fan Hızı; Enerji Göstergesi; Aktif Enerji Kontrolü; Günlük Programlama; LED Ekran; Sıcak Başlangıç | 4 Yönlü | Var | Ayarlanabilir Fan; Hava Akım Yön Ayarı; Nem Alma Modu; Turbo Mod; Uyku Modu; Zamanlayıcı; Enerji Tasarrufu; Ekonomik Mod; Turbo Soğutma |  | 2.238 kW | 25.590 BTU | A+ |  | 4.3 | 1628 kWh | 212 mm | 998 mm |  | 29 dB |  | 65 dB | Siyah | 345 mm |  | 6.9 | 2.306 kW | 24.000 BTU | A++ |  | 335 kWh | R-32 | 24.000 BTU | Inverter | Duvar Tipi
https://www.epey.com/klima/leisure-prosmart-lacc-1260.html | https://www.epey.com/klima/leisure-prosmart-lacc-1260.html | Leisure ProSmart LACC 1260 Duvar Tipi Klima (12.000 BTU) | Leisure ProSmart LACC 1260 Duvar Tipi Klima (12.000 BTU) |  | 230 mm | 717 mm |  | 65 dB | 483 mm | -10°C/24°C | -10°C/48°C |  | LACC 1261 | İyonizer; Toz Filtresi; Yıkanabilir Ön Filtre; Yüksek Yoğunluklu Filtre | Sessiz Mod; Wi-Fi Kontrol; Kendi Kendini Temizleme; İndirekt Hava Akımı; Otomatik Fan Hızı; Enerji Göstergesi; Aktif Enerji Kontrolü; Günlük Programlama; LED Ekran; Sıcak Başlangıç | 4 Yönlü | Var | Ayarlanabilir Fan; Hava Akım Yön Ayarı; Nem Alma Modu; Turbo Mod; Uyku Modu; Zamanlayıcı; Enerji Tasarrufu; Ekonomik Mod; Turbo Soğutma |  | 1.05 kW | 13.648 BTU | A+ |  | 4 | 875 kWh | 192 mm | 837 mm |  | 15 dB |  | 59 dB | Siyah | 308 mm |  | 6.6 | 1.085 kW | 12.000 BTU | A++ |  | 186 kWh | R-32 | 12.000 BTU | Inverter | Duvar Tipi
https://www.epey.com/klima/leisure-prosmart-lacc-9060.html | https://www.epey.com/klima/leisure-prosmart-lacc-9060.html | Leisure ProSmart LACC 9060 Duvar Tipi Klima (9.000 BTU) | Leisure ProSmart LACC 9060 Duvar Tipi Klima (9.000 BTU) |  | 230 mm | 717 mm |  | 65 dB | 483 mm | -10°C/24°C | -10°C/48°C |  | LACC 9061 | İyonizer; Toz Filtresi; Yıkanabilir Ön Filtre; Yüksek Yoğunluklu Filtre | Sessiz Mod; Wi-Fi Kontrol; Kendi Kendini Temizleme; İndirekt Hava Akımı; Otomatik Fan Hızı; Enerji Göstergesi; Aktif Enerji Kontrolü; Günlük Programlama; LED Ekran; Sıcak Başlangıç | 4 Yönlü | Var | Ayarlanabilir Fan; Hava Akım Yön Ayarı; Nem Alma Modu; Turbo Mod; Uyku Modu; Zamanlayıcı; Enerji Tasarrufu; Ekonomik Mod; Turbo Soğutma |  | 0.8 kW | 11.260 BTU | A+ |  | 4 | 875 kWh | 192 mm | 837 mm |  |  |  | 59 dB | Siyah | 308 mm |  | 7 | 0.693 kW | 9.000 BTU | A++ |  | 125 kWh | R-32 | 9.000 BTU | Inverter | Duvar Tipi
https://www.epey.com/klima/carrier-cool-easy-24.html | https://www.epey.com/klima/carrier-cool-easy-24.html | Carrier Cool Easy 24 Duvar Tipi Klima (24.000 BTU) (42QHE24D8SH) | Carrier Cool Easy 24 Duvar Tipi Klima (24.000 BTU) (42QHE24D8SH) | 45.6 kg | 342 mm | 890 mm | 58.5 dB | 69 dB | 673 mm | -15°C/24°C | -15°C/50°C |  | 38QHE24D8SH | Cold Catalyst Filtre; Hava Filtresi; Vitamin C Filtresi; Yıkanabilir Ön Filtre | Wi-Fi Kontrol; Donma Koruması; İndirekt Hava Akımı; Otomatik Fan Hızı; Çocuk Kilidi; I-Feel; LED Ekran | 4 Yönlü | Var | Ayarlanabilir Fan; Hava Akım Yön Ayarı; Nem Alma Modu; Turbo Mod; Uyku Modu; Zamanlayıcı; Enerji Tasarrufu; Ekonomik Mod; Turbo Soğutma |  | 1.95 kW | 24.908 BTU | A+ |  | 4.2 | 1667 kWh | 275 mm | 1140 mm | 20 kg | 21 dB | 42 dB | 65 dB | Beyaz | 370 mm |  | 8.6 | 1.7 kW | 23.372 BTU | A+++ |  | 277 kWh | R-32 | 24.000 BTU | Inverter | Duvar Tipi
https://www.epey.com/klima/carrier-cool-easy-18.html | https://www.epey.com/klima/carrier-cool-easy-18.html | Carrier Cool Easy 18 Duvar Tipi Klima (18.000 BTU) (42QHE18D8SH) | Carrier Cool Easy 18 Duvar Tipi Klima (18.000 BTU) (42QHE18D8SH) | 38.8 kg | 342 mm | 890 mm | 56 dB | 65 dB | 673 mm | -15°C/24°C | -15°C/50°C |  | 38QHE18D8SH | Cold Catalyst Filtre; Hava Filtresi; Vitamin C Filtresi; Yıkanabilir Ön Filtre | Wi-Fi Kontrol; Donma Koruması; İndirekt Hava Akımı; Otomatik Fan Hızı; Çocuk Kilidi; I-Feel; LED Ekran | 4 Yönlü | Var | Ayarlanabilir Fan; Hava Akım Yön Ayarı; Nem Alma Modu; Turbo Mod; Uyku Modu; Zamanlayıcı; Enerji Tasarrufu; Ekonomik Mod; Turbo Soğutma |  | 1.5 kW | 19.278 BTU | A+ |  | 4.4 | 1369 kWh | 239 mm | 965 mm | 12.3 kg | 22 dB | 41 dB | 60 dB | Beyaz | 319 mm |  | 8.5 | 1.3 kW | 17.742 BTU | A+++ |  | 215 kWh | R-32 | 18.000 BTU | Inverter | Duvar Tipi
https://www.epey.com/klima/carrier-cool-easy-12.html | https://www.epey.com/klima/carrier-cool-easy-12.html | Carrier Cool Easy 12 Duvar Tipi Klima (12.000 BTU) (42QHE12D8SH) | Carrier Cool Easy 12 Duvar Tipi Klima (12.000 BTU) (42QHE12D8SH) | 28.4 kg | 330 mm | 805 mm | 57.5 dB | 65 dB | 554 mm | -15°C/24°C | -15°C/50°C |  | 38QHE12D8SH | Cold Catalyst Filtre; Hava Filtresi; Vitamin C Filtresi; Yıkanabilir Ön Filtre | Wi-Fi Kontrol; Donma Koruması; İndirekt Hava Akımı; Otomatik Fan Hızı; Çocuk Kilidi; I-Feel; LED Ekran | 4 Yönlü | Var | Ayarlanabilir Fan; Hava Akım Yön Ayarı; Nem Alma Modu; Turbo Mod; Uyku Modu; Zamanlayıcı; Enerji Tasarrufu; Ekonomik Mod; Turbo Soğutma |  | 0.96 kW | 13.136 BTU | A++ |  | 4.6 | 731 kWh | 225 mm | 795 mm | 10.2 kg | 22 dB | 40 dB | 60 dB | Beyaz | 295 mm |  | 8.5 | 0.86 kW | 11.942 BTU | A+++ |  | 144 kWh | R-32 | 12.000 BTU | Inverter | Duvar Tipi
https://www.epey.com/klima/carrier-cool-easy-9.html | https://www.epey.com/klima/carrier-cool-easy-9.html | Carrier Cool Easy 9 Duvar Tipi Klima (9.000 BTU) (42QHE09D8SH) | Carrier Cool Easy 9 Duvar Tipi Klima (9.000 BTU) (42QHE09D8SH) | 28.4 kg | 330 mm | 805 mm | 57 dB | 65 dB | 554 mm | -15°C/24°C | -15°C/50°C |  | 38QHE09D8SH | Cold Catalyst Filtre; Hava Filtresi; Vitamin C Filtresi; Yıkanabilir Ön Filtre | Wi-Fi Kontrol; Donma Koruması; İndirekt Hava Akımı; Otomatik Fan Hızı; Çocuk Kilidi; I-Feel; LED Ekran | 4 Yönlü | Var | Ayarlanabilir Fan; Hava Akım Yön Ayarı; Nem Alma Modu; Turbo Mod; Uyku Modu; Zamanlayıcı; Enerji Tasarrufu; Ekonomik Mod; Turbo Soğutma |  | 0.665 kW | 10.236 BTU | A++ |  | 4.6 | 731 kWh | 225 mm | 795 mm | 10.2 kg | 21 dB | 37 dB | 60 dB | Beyaz | 295 mm |  | 9 | 0.55 kW | 9.008 BTU | A+++ |  | 101 kWh | R-32 | 9.000 BTU | Inverter | Duvar Tipi
https://www.epey.com/klima/gree-g-tech-12.html | https://www.epey.com/klima/gree-g-tech-12.html | Gree G-Tech 12 Duvar Tipi Klima (GWH12AEC-K6) | Gree G-Tech 12 Duvar Tipi Klima (GWH12AEC-K6) | 33.5 kg | 320 mm | 848 mm | 52 dB | 62 dB | 596 mm | -22°C/24°C | -15°C/48°C | Gree G-Tech 12 Duvar Tipi Klima Kullanım Kılavuzu | GWH12AEC-K6DNA1A/I; GWH12AEC-K6DNA1A/O | Cold Catalyst Filtre; Plazma; Yıkanabilir Ön Filtre | Sessiz Mod; Wi-Fi Kontrol; Buz Çözme; İndirekt Hava Akımı; Otomatik Fan Hızı; Çocuk Kilidi; Hata Teşhis ve Koruma; I-Feel; LED Ekran; 3D Hava Üfleme | 4 Yönlü | Var | Ayarlanabilir Fan; Hava Akım Yön Ayarı; Nem Alma Modu; Turbo Mod; Uyku Modu; Zamanlayıcı; Enerji Tasarrufu; Auto Restart; Turbo Soğutma |  | 0.952 kW | 13.000 BTU | A++ |  | 4.6 |  | 225 mm | 945 mm | 14 kg | 21 dB | 43 dB | 58 dB | Beyaz | 293 mm |  | 8.5 | 0.875 kW | 11.942 BTU | A+++ |  |  | R-32 | 12.000 BTU | Inverter | Duvar Tipi
https://www.epey.com/klima/haier-pearl-24.html | https://www.epey.com/klima/haier-pearl-24.html | Haier Pearl 24 Duvar Tipi Klima (24.000 BTU) (AS68PDAHRA) | Haier Pearl 24 Duvar Tipi Klima (24.000 BTU) (AS68PDAHRA) | 44 kg | 340 mm | 890 mm | 53 dB | 68 dB | 705 mm | -15°C/24°C | -10°C/43°C | Haier Pearl 24 Duvar Tipi Klima Kullanım Kılavuzu | 1U68WEGFRA | Antibakteriyel Filtre; UV Filtre | Sessiz Mod; Wi-Fi Kontrol; Kendi Kendini Temizleme; Otomatik Fan Hızı; Çocuk Kilidi; Sesli Kontrol; Uzun Mesafe Hava Akışı |  | Var | Ayarlanabilir Fan; Hava Akım Yön Ayarı; Nem Alma Modu; Turbo Mod; Uyku Modu; Zamanlayıcı; Enerji Tasarrufu |  | 1.83 kW | 23.200 BTU | A+ |  | 4 | 1960 kWh | 220 mm | 975 mm | 11.6 kg | 29 dB | 47 dB | 62 dB | Beyaz | 320 mm |  | 6.8 | 2.11 kW | 23.200 BTU | A++ |  | 336 kWh | R-32 | 24.000 BTU | Inverter | Duvar Tipi
https://www.epey.com/klima/ecoflow-wave-2.html | https://www.epey.com/klima/ecoflow-wave-2.html | EcoFlow Wave 2 Portatif Klima (EFKT210) | EcoFlow Wave 2 Portatif Klima (EFKT210) | [6 empty] | 5°C/50°C | 5°C/50°C | EcoFlow Wave 2 Portatif Klima Kullanım Kılavuzu |  | Hava Filtresi | Wi-Fi Kontrol; Hızlı Sıcaklık Değişimi; Bluetooth; Drenajsız Çalışabilme (Sadece Soğutma); Güneş Paneli ile Çalışma; IPX4; Kablosuz Tasarım; LCD Ekran; Pil ile Çalışma; Program Hafızası; Şarj Edilebilir Pil; Suya Dayanıklı; Tam Şarj ile 8 Saatlik Kullanım |  | Var | Ayarlanabilir Fan; Hava Akım Yön Ayarı; Uyku Modu; Zamanlayıcı; Enerji Tasarrufu; Ekonomik Mod; Oda Havalandırma |  | 0.6 kW | 6.100 BTU |  |  |  |  | 518 mm | 297 mm | 14.5 kg | 44 dB | 56 dB |  | Siyah/Gri | 336 mm |  |  | 0.55 kW | 5.100 BTU |  |  |  | R290 | 5.000 BTU | On/Off | Portatif
https://www.epey.com/klima/sigma-sgm36invcmc.html | https://www.epey.com/klima/sigma-sgm36invcmc.html | Sigma SGM36INVCMC Kaset Tipi Klima (36.000 BTU) | Sigma SGM36INVCMC Kaset Tipi Klima (36.000 BTU) | 64 kg | 340 mm | 948 mm | 54 dB |  | 840 mm | -15°C/24°C | -10°C/46°C |  |  | Premium Filtre | Kendi Kendini Temizleme; Buz Çözme; Çocuk Kilidi; Günlük Programlama; Haftalık Programlama; Hata Teşhis ve Koruma; Program Hafızası; Taze Hava Üfleme | 4 Yönlü | Var | Ayarlanabilir Fan; Hava Akım Yön Ayarı; Nem Alma Modu; Turbo Mod; Uyku Modu; Zamanlayıcı; Enerji Tasarrufu; Turbo Soğutma |  | 2.798 kW | 34.461 BTU | A |  | 3.8 |  | 840 mm | 840 mm | 31 kg | 44 dB | 49 dB |  | Beyaz | 290 mm |  | 5.6 | 2.96 kW | 32.414 BTU | A+ |  |  | R410A | 36.000 BTU | Inverter | Kaset Tipi
https://www.epey.com/klima/sigma-sgm48invcmc.html | https://www.epey.com/klima/sigma-sgm48invcmc.html | Sigma SGM48INVCMC Kaset Tipi Klima (48.000 BTU) | Sigma SGM48INVCMC Kaset Tipi Klima (48.000 BTU) | 82 kg | 410 mm | 830 mm | 59 dB |  | 1008 mm | -15°C/24°C | -25°C/46°C |  |  | Premium Filtre | Kendi Kendini Temizleme; Buz Çözme; Çocuk Kilidi; Günlük Programlama; Haftalık Programlama; Hata Teşhis ve Koruma; Program Hafızası; Taze Hava Üfleme | 4 Yönlü | Var | Ayarlanabilir Fan; Hava Akım Yön Ayarı; Nem Alma Modu; Turbo Mod; Uyku Modu; Zamanlayıcı; Enerji Tasarrufu; Turbo Soğutma |  | 4 kW | 44.356 BTU | A |  | 3.4 |  | 840 mm | 840 mm | 31 kg | 44 dB | 49 dB |  | Beyaz | 290 mm |  | 5.1 | 4.02 kW | 41.285 BTU | A |  |  | R410A | 48.000 BTU | Inverter | Kaset Tipi
https://www.epey.com/klima/luxell-lxsac-18-i.html | https://www.epey.com/klima/luxell-lxsac-18-i.html | Luxell LXSAC-18 I Duvar Tipi Klima | Luxell LXSAC-18 I Duvar Tipi Klima | 35.4 kg |  |  |  | 63 dB | [5 empty] | Hava Filtresi | Kendi Kendini Temizleme; Otomatik Fan Hızı; I-Feel; LED Ekran; Program Hafızası |  | Var | Ayarlanabilir Fan; Hava Akım Yön Ayarı; Nem Alma Modu; Turbo Mod; Uyku Modu; Zamanlayıcı; Enerji Tasarrufu; Turbo Soğutma |  |  | 19.000 BTU | A+ | [5 empty] | 13 kg |  |  | 56 dB | Beyaz |  |  |  |  | 18.000 BTU | A++ |  |  | R-32 | 18.000 BTU | Inverter | Duvar Tipi
https://www.epey.com/klima/immergas-thor-9.html | https://www.epey.com/klima/immergas-thor-9.html | Immergas Thor 9 Duvar Tipi Klima (9.000 BTU) (3.035031) | Immergas Thor 9 Duvar Tipi Klima (9.000 BTU) (3.035031) | 23.5 kg | 270 mm | 727 mm | 55.5 dB | 62 dB | 495 mm | -20°C/24°C | -15°C/50°C |  | 3.035032 | Toz Filtresi; Yıkanabilir Ön Filtre | Kendi Kendini Temizleme; İndirekt Hava Akımı; LED Ekran | 2 Yönlü (Yukarı-Aşağı) | Var | Ayarlanabilir Fan; Hava Akım Yön Ayarı; Nem Alma Modu; Turbo Mod; Uyku Modu; Zamanlayıcı; Enerji Tasarrufu; Ekonomik Mod; Turbo Soğutma |  | 0.77 kW | 10.000 BTU | A+ |  | 4.1 | 854 kWh | 204 mm | 729 mm | 8 kg | 22 dB | 37 dB | 54 dB | Beyaz | 292 mm |  | 7.4 | 0.73 kW | 9.000 BTU | A++ |  | 132 kWh | R-32 | 9.000 BTU | Inverter | Duvar Tipi
https://www.epey.com/klima/daikin-emura-7.html | https://www.epey.com/klima/daikin-emura-7.html | Daikin Emura 7 Duvar Tipi Klima (7.000 BTU) (FTXJ20E) | Daikin Emura 7 Duvar Tipi Klima (7.000 BTU) (FTXJ20E) | [10 empty] | Gümüş İyon; Hava Filtresi; Koku Giderici Filtre; Titanyum Apatit Filtre; Yıkanabilir Ön Filtre | Wi-Fi Kontrol; Yapay Zeka; Otomatik Fan Hızı; Enerji Göstergesi; Aktif Enerji Kontrolü; Sesli Kontrol; 3D Hava Üfleme | 4 Yönlü | Var | Ayarlanabilir Fan; Hava Akım Yön Ayarı; Nem Alma Modu; Turbo Mod; Uyku Modu; Zamanlayıcı; Enerji Tasarrufu; Oda Havalandırma; Turbo Soğutma |  |  | 8.500 BTU | [7 empty] | 19 dB |  |  | Beyaz; Gümüş; Siyah |  |  |  |  | 7.000 BTU | A+++ |  |  | R-32 | 7.000 BTU | Inverter | Duvar Tipi
https://www.epey.com/klima/alarko-flr4801cstfs.html | https://www.epey.com/klima/alarko-flr4801cstfs.html | Alarko FLR4801CSTFS Salon Tipi Klima | Alarko FLR4801CSTFS Salon Tipi Klima | 107 kg | 412 mm | 1032 mm |  |  | 1250 mm | -15°C/24°C | -15°C/43°C | Alarko FLR4801CSTFS Salon Tipi Klima Kullanım Kılavuzu | FLR4801CSTFSO | Hava Filtresi | Otomatik Fan Hızı |  |  | Ayarlanabilir Fan; Hava Akım Yön Ayarı; Nem Alma Modu; Turbo Mod; Uyku Modu; Zamanlayıcı; Enerji Tasarrufu; Auto Restart | 3.21 | 4.83 kW | 52.886 BTU |  |  |  |  | 394 mm | 587 mm | 61 kg | 45 dB | 52 dB | 45 dB | Gri | 1882 mm | 2.82 |  | 5 kW | 48.109 BTU |  |  |  | R410A | 48.000 BTU | Inverter | Salon Tipi
https://www.epey.com/klima/viessmann-fs2122m2.html | https://www.epey.com/klima/viessmann-fs2122m2.html | Viessmann FS2122M2 Salon Tipi Klima | Viessmann FS2122M2 Salon Tipi Klima | 95 kg | 460 mm | 940 mm | 56 dB |  | 820 mm | -15°C/24°C | -15°C/48°C |  |  | Hava Filtresi | Otomatik Fan Hızı; LED Ekran | 4 Yönlü | Var | Ayarlanabilir Fan; Hava Akım Yön Ayarı; Nem Alma Modu; Turbo Mod; Uyku Modu; Zamanlayıcı; Enerji Tasarrufu; Turbo Soğutma | 3.31 | 4.15 kW | 46.744 BTU |  |  |  |  | 394 mm | 587 mm | 59 kg | 35 dB | 45 dB |  | Beyaz | 1882 mm | 3.13 |  | 4 kW | 42.650 BTU |  |  |  | R-32 | 42.000 BTU | Inverter | Salon Tipi
https://www.epey.com/klima/viessmann-vitoclima-242-s-he-kaset-48.html | https://www.epey.com/klima/viessmann-vitoclima-242-s-he-kaset-48.html | Viessmann Vitoclima 242-S/HE Kaset 48 Kaset Tipi Klima (48.000 BTU) (CS2140M2) | Viessmann Vitoclima 242-S/HE Kaset 48 Kaset Tipi Klima (48.000 BTU) (CS2140M2) | 73 kg | 370 mm | 940 mm | 59 dB | 73 dB | 820 mm | -20°C/24°C | -20°C/52°C |  | C2140MHE2; OSU2140MHE2 | Yıkanabilir Ön Filtre | Buz Çözme; Otomatik Fan Hızı; Çocuk Kilidi; I-Feel | Dairesel | Var | Ayarlanabilir Fan; Hava Akım Yön Ayarı; Nem Alma Modu; Turbo Mod; Uyku Modu; Zamanlayıcı; Enerji Tasarrufu; Ekonomik Mod |  | 4.7 kW | 52.900 BTU | A+ |  | 4 |  | 840 mm | 840 mm | 25 kg | 41 dB | 50 dB |  | Beyaz | 290 mm |  | 6.3 | 4.6 kW | 45.700 BTU | A++ |  |  | R-32 | 48.000 BTU | Inverter | Kaset Tipi
https://www.epey.com/klima/viessmann-vitoclima-242-s-he-kaset-42.html | https://www.epey.com/klima/viessmann-vitoclima-242-s-he-kaset-42.html | Viessmann Vitoclima 242-S/HE Kaset 42 Kaset Tipi Klima (42.000 BTU) (CS2125MHE2) | Viessmann Vitoclima 242-S/HE Kaset 42 Kaset Tipi Klima (42.000 BTU) (CS2125MHE2) | 66 kg | 370 mm | 940 mm | 58 dB | 73 dB | 820 mm | -20°C/24°C | -20°C/48°C |  | C2125MHE2; OSU2125MHE2 | Yıkanabilir Ön Filtre | Buz Çözme; Otomatik Fan Hızı; Çocuk Kilidi; I-Feel | Dairesel | Var | Ayarlanabilir Fan; Hava Akım Yön Ayarı; Nem Alma Modu; Turbo Mod; Uyku Modu; Zamanlayıcı; Enerji Tasarrufu; Ekonomik Mod |  | 4 kW | 46.000 BTU | A+ |  | 4.1 |  | 840 mm | 840 mm | 23 kg | 39 dB | 48 dB |  | Beyaz | 240 mm |  | 6.1 | 3.9 kW | 41.200 BTU | A++ |  |  | R-32 | 42.000 BTU | Inverter | Kaset Tipi
https://www.epey.com/klima/viessmann-vitoclima-242-s-he-kaset-24.html | https://www.epey.com/klima/viessmann-vitoclima-242-s-he-kaset-24.html | Viessmann Vitoclima 242-S/HE Kaset 24 Kaset Tipi Klima (24.000 BTU) (CS2071MHE2) | Viessmann Vitoclima 242-S/HE Kaset 24 Kaset Tipi Klima (24.000 BTU) (CS2071MHE2) | 41.5 kg | 340 mm | 889 mm | 55 dB | 69 dB | 660 mm | -20°C/24°C | -20°C/48°C |  | C2071MHE2; OSU2071MHE2 | Yıkanabilir Ön Filtre | Buz Çözme; Otomatik Fan Hızı; Çocuk Kilidi; I-Feel | Dairesel | Var | Ayarlanabilir Fan; Hava Akım Yön Ayarı; Nem Alma Modu; Turbo Mod; Uyku Modu; Zamanlayıcı; Enerji Tasarrufu; Ekonomik Mod |  | 2 kW | 27.200 BTU | A+ |  | 4.3 | 1628 kWh | 840 mm | 840 mm | 21 kg | 34 dB | 39 dB | 51 dB | Beyaz | 200 mm |  | 6.7 | 2.03 kW | 24.200 BTU | A++ |  | 371 kWh | R-32 | 24.000 BTU | Inverter | Kaset Tipi
https://www.epey.com/klima/fujiplus-sakura-fp-12hz-22.html | https://www.epey.com/klima/fujiplus-sakura-fp-12hz-22.html | FujiPlus Sakura FP-12HZ/22 Duvar Tipi Klima (12.000 BTU) | FujiPlus Sakura FP-12HZ/22 Duvar Tipi Klima (12.000 BTU) | 23.5 kg | 245 mm | 700 mm | 50 dB |  | 544 mm | -15°C/24°C | -10°C/43°C |  |  | Hava Filtresi | Sessiz Mod; Kendi Kendini Temizleme; Otomatik Fan Hızı; Çocuk Kilidi | 2 Yönlü (Yukarı-Aşağı) | Var | Ayarlanabilir Fan; Hava Akım Yön Ayarı; Nem Alma Modu; Turbo Mod; Uyku Modu; Zamanlayıcı; Enerji Tasarrufu; Turbo Soğutma |  |  | 12.000 BTU | A+ |  |  |  | 195 mm | 820 mm | 8.2 kg | 20 dB | 38 dB |  | Beyaz | 280 mm |  |  |  | 12.000 BTU | A++ |  |  | R-32 | 12.000 BTU | Inverter | Duvar Tipi
https://www.epey.com/klima/arcelik-etni09gtup.html | https://www.epey.com/klima/arcelik-etni09gtup.html | Arçelik ETNI09GTUP Kaset Tipi Klima | Arçelik ETNI09GTUP Kaset Tipi Klima | [10 empty] | Plazma | Çocuk Kilidi; Haftalık Programlama; Multi Sistem; Sıcak Başlangıç |  |  | Ayarlanabilir Fan; Hava Akım Yön Ayarı; Nem Alma Modu; Turbo Mod; Uyku Modu; Zamanlayıcı; Auto Restart; Turbo Soğutma |  |  | 10.900 BTU |  |  |  |  | 450 mm | 860 mm | 14.7 kg | 32 dB | 35 dB |  | Beyaz | 132 mm |  |  |  | 9.600 BTU |  |  |  |  | 9.000 BTU | Inverter | Kaset Tipi
https://www.epey.com/klima/grundig-gacm-1200.html | https://www.epey.com/klima/grundig-gacm-1200.html | Grundig GACM 1200 Portatif Klima | Grundig GACM 1200 Portatif Klima | [10 empty] | İyonizer; Toz Filtresi |  | 2 Yönlü (Yukarı-Aşağı) | Var | Ayarlanabilir Fan; Hava Akım Yön Ayarı; Nem Alma Modu; Turbo Mod; Uyku Modu; Zamanlayıcı |  |  | 13.000 BTU |  |  |  |  | 510 mm | 440 mm | 38 kg |  | 63 dB |  | Beyaz | 880 mm |  |  |  | 12.000 BTU | A |  |  |  | 12.000 BTU | On/Off | Portatif
https://www.epey.com/klima/york-montana-9.html | https://www.epey.com/klima/york-montana-9.html | York Montana 9 Duvar Tipi Klima | York Montana 9 Duvar Tipi Klima | [10 empty] | Yıkanabilir Ön Filtre | Otomatik Fan Hızı; I-Feel; LED Ekran; Program Hafızası | 2 Yönlü (Yukarı-Aşağı) | Var | Ayarlanabilir Fan; Hava Akım Yön Ayarı; Nem Alma Modu; Turbo Mod; Uyku Modu; Zamanlayıcı; Enerji Tasarrufu; Auto Restart; Turbo Soğutma |  |  | 9.000 BTU | [10 empty] | Beyaz |  |  |  |  | 9.000 BTU | A++ |  |  | R-32 | 9.000 BTU | Inverter | Duvar Tipi
https://www.epey.com/klima/mitsubishi-heavy-micro-inverter-fdt125vnvg.html | https://www.epey.com/klima/mitsubishi-heavy-micro-inverter-fdt125vnvg.html | Mitsubishi Heavy Micro Inverter FDT125VNVG Kaset Tipi Klima | Mitsubishi Heavy Micro Inverter FDT125VNVG Kaset Tipi Klima | 81 kg | 370 mm | 970 mm | 50 dB |  | 845 mm | -20°C/20°C | -15°C/43°C |  |  | Yıkanabilir Ön Filtre | Uzun Mesafe Hava Akışı | 4 Yönlü | Var | Ayarlanabilir Fan; Hava Akım Yön Ayarı; Nem Alma Modu; Turbo Mod; Uyku Modu; Zamanlayıcı |  | 3.77 kW | 47.768 BTU |  |  |  |  | 840 mm | 840 mm | 30 kg | 32 dB | 41 dB |  | Beyaz | 298 mm |  |  | 4.05 kW | 42.650 BTU | A |  |  | R410A | 42.000 BTU | Inverter | Kaset Tipi
https://www.epey.com/klima/mitsubishi-heavy-standart-inverter-kaset-24.html | https://www.epey.com/klima/mitsubishi-heavy-standart-inverter-kaset-24.html | Mitsubishi Heavy Standart Inverter Kaset 24 Kaset Tipi Klima (24.000 BTU) (FDT71VNPVH) | Mitsubishi Heavy Standart Inverter Kaset 24 Kaset Tipi Klima (24.000 BTU) (FDT71VNPVH) | 45 kg | 290 mm | 871 mm | 54 dB | 67 dB | 640 mm | -15°C/20°C | -15°C/46°C |  | FDC71VNP; FDT71VH | Hava Filtresi; Yıkanabilir Ön Filtre | Çift Hava Akışı; Program Hafızası | 4 Yönlü | Var | Ayarlanabilir Fan; Hava Akım Yön Ayarı; Nem Alma Modu; Turbo Mod; Uyku Modu; Zamanlayıcı; Enerji Tasarrufu; Ekonomik Mod; Turbo Soğutma |  | 1.73 kW | 24.225 BTU | A+ |  | 4.3 |  | 840 mm | 840 mm | 26 kg | 26 dB | 46 dB | 60 dB | Beyaz | 236 mm |  | 6.2 | 2.31 kW | 24.225 BTU | A++ |  |  | R410A | 24.000 BTU | Inverter | Kaset Tipi
https://www.epey.com/klima/mitsubishi-heavy-standart-inverter-kaset-34.html | https://www.epey.com/klima/mitsubishi-heavy-standart-inverter-kaset-34.html | Mitsubishi Heavy Standart Inverter Kaset 34 Kaset Tipi Klima (34.000 BTU) (FDT100VNPVH) | Mitsubishi Heavy Standart Inverter Kaset 34 Kaset Tipi Klima (34.000 BTU) (FDT100VNPVH) | 70 kg | 370 mm | 970 mm | 61 dB | 70 dB | 845 mm | -15°C/20°C | -15°C/46°C |  | FDC100VNP; FDT100VH | Hava Filtresi; Yıkanabilir Ön Filtre | Çift Hava Akışı; Program Hafızası | 4 Yönlü | Var | Ayarlanabilir Fan; Hava Akım Yön Ayarı; Nem Alma Modu; Turbo Mod; Uyku Modu; Zamanlayıcı; Enerji Tasarrufu; Ekonomik Mod; Turbo Soğutma |  | 2.84 kW | 38.214 BTU | A |  | 4 |  | 840 mm | 840 mm | 30 kg | 30 dB | 47 dB | 62 dB | Beyaz | 298 mm |  | 5.7 | 2.76 kW | 34.120 BTU | A+ |  |  | R410A | 34.000 BTU | Inverter | Kaset Tipi
https://www.epey.com/klima/hitachi-rpfc-3-0ufe1nh.html | https://www.epey.com/klima/hitachi-rpfc-3-0ufe1nh.html | Hitachi RPFC-3.0UFE1NH Tavan Tipi Klima | Hitachi RPFC-3.0UFE1NH Tavan Tipi Klima | 49 kg | 310 mm | 860 mm | 54 dB | 69 dB | 670 mm | -15°C/24°C | -15°C/48°C | Hitachi RPFC-3.0UFE1NH Tavan Tipi Klima Kullanım Kılavuzu | RAS-3.0UFESNH1 | Hava Filtresi | Wi-Fi Kontrol; Otomatik Fan Hızı; Taze Hava Üfleme | 4 Yönlü | Var | Ayarlanabilir Fan; Hava Akım Yön Ayarı; Nem Alma Modu; Turbo Mod; Uyku Modu; Zamanlayıcı; Enerji Tasarrufu; Turbo Soğutma |  | 2.07 kW | 25.079 BTU | A+ |  | 4.01 | 2168 kWh | 230 mm | 990 mm | 30 kg | 44 dB | 51 dB | 65 dB | Beyaz | 680 mm |  | 5.81 | 1.94 kW | 22.178 BTU | A+ |  | 391 kWh | R-32 | 24.000 BTU | Inverter | Tavan Tipi
https://www.epey.com/klima/e-c-a-esa4548a100.html | https://www.epey.com/klima/e-c-a-esa4548a100.html | E.C.A. ESA4548A100 Salon Tipi Klima | E.C.A. ESA4548A100 Salon Tipi Klima | 84 kg | 370 mm | 950 mm | 58 dB | 72 dB | 965 mm | -15°C/24°C | -10°C/46°C |  | ESB0148A100 | Toz Filtresi | Sessiz Mod; Buz Çözme; Otomatik Fan Hızı; Çocuk Kilidi; Günlük Programlama; Haftalık Programlama; LCD Ekran | 2 Yönlü (Yukarı-Aşağı) | Var | Ayarlanabilir Fan; Hava Akım Yön Ayarı; Nem Alma Modu; Turbo Mod; Uyku Modu; Zamanlayıcı; Auto Restart |  | 5.45 kW | 51.200 BTU | A |  | 3.93 | 3018 kWh | 350 mm | 600 mm | 61 kg | 46 dB | 52 dB | 65 dB | Beyaz | 1850 mm |  | 5.6 | 5.83 kW | 45.700 BTU | A+ |  | 837 kWh | R-32 | 48.000 BTU | Inverter | Salon Tipi
https://www.epey.com/klima/e-c-a-esa4460a100.html | https://www.epey.com/klima/e-c-a-esa4460a100.html | E.C.A. ESA4460A100 Salon Tipi Klima (60.000 BTU) | E.C.A. ESA4460A100 Salon Tipi Klima (60.000 BTU) | 96 kg | 340 mm | 948 mm | 61 dB | 74 dB | 1250 mm | -15°C/24°C | -25°C/46°C |  | ESB0060B100 | Toz Filtresi | Sessiz Mod; Buz Çözme; Otomatik Fan Hızı; Çocuk Kilidi; Günlük Programlama; Haftalık Programlama; LCD Ekran | 2 Yönlü (Yukarı-Aşağı) | Var | Ayarlanabilir Fan; Hava Akım Yön Ayarı; Nem Alma Modu; Turbo Mod; Uyku Modu; Zamanlayıcı; Auto Restart |  | 5.14 kW | 56.300 BTU | A |  | 3.4 |  | 350 mm | 600 mm | 57 kg | 48 dB | 54 dB | 69 dB | Beyaz | 1850 mm |  | 5.1 | 5.13 kW | 52.900 BTU | A |  |  | R410A | 60.000 BTU | Inverter | Salon Tipi
https://www.epey.com/klima/haier-ripple-12.html | https://www.epey.com/klima/haier-ripple-12.html | Haier Ripple 12 Duvar Tipi Klima | Haier Ripple 12 Duvar Tipi Klima | 22 kg | 245 mm | 700 mm | 50 dB | 64 dB | 544 mm |  |  |  |  | Toz Filtresi | Sessiz Mod; Wi-Fi Kontrol; Kendi Kendini Temizleme; İndirekt Hava Akımı; Çocuk Kilidi; I-Feel; LED Ekran | 4 Yönlü | Var | Ayarlanabilir Fan; Hava Akım Yön Ayarı; Nem Alma Modu; Turbo Mod; Uyku Modu; Zamanlayıcı; Enerji Tasarrufu; Ekonomik Mod; Turbo Soğutma |  |  | 11.945 BTU | A+ |  | 4 |  | 199 mm | 805 mm | 8.8 kg | 28 dB | 43 dB | 59 dB | Beyaz | 292 mm |  | 6.1 |  | 10.920 BTU | A++ |  |  |  | 12.000 BTU | Inverter | Duvar Tipi
https://www.epey.com/klima/e-c-a-niobe-blue-24.html | https://www.epey.com/klima/e-c-a-niobe-blue-24.html | E.C.A. Niobe Blue 24 Duvar Tipi Klima (24.000 BTU) (ESA1424A100) | E.C.A. Niobe Blue 24 Duvar Tipi Klima (24.000 BTU) (ESA1424A100) |  |  |  |  | 68 dB |  | -15°C/24°C | -10°C/43°C | E.C.A. Niobe Blue 24 Duvar Tipi Klima Kullanım Kılavuzu | ESB1424A100 | Aktif Karbon Filtre; Antibakteriyel Filtre; UV Filtre | Sessiz Mod; Wi-Fi Kontrol; Kendi Kendini Temizleme; Buz Çözme; Günlük Programlama; LED Ekran; Uzun Mesafe Hava Akışı | 2 Yönlü (Yukarı-Aşağı) | Var | Ayarlanabilir Fan; Hava Akım Yön Ayarı; Nem Alma Modu; Turbo Mod; Uyku Modu; Zamanlayıcı; Enerji Tasarrufu; Auto Restart; Turbo Soğutma |  |  | 25.000 BTU | A+ |  | 4 | 1960 kWh | [5 empty] | 62 dB | Beyaz |  |  | 6.8 |  | 23.202 BTU | A++ |  | 350 kWh | R-32 | 24.000 BTU | Inverter | Duvar Tipi
https://www.epey.com/klima/e-c-a-niobe-blue-9.html | https://www.epey.com/klima/e-c-a-niobe-blue-9.html | E.C.A. Niobe Blue 9 Duvar Tipi Klima (9.000 BTU) (ESA1409A100) | E.C.A. Niobe Blue 9 Duvar Tipi Klima (9.000 BTU) (ESA1409A100) |  |  |  |  | 62 dB |  | -15°C/24°C | -10°C/43°C | E.C.A. Niobe Blue 9 Duvar Tipi Klima Kullanım Kılavuzu | ESB1409A100 | Aktif Karbon Filtre; Antibakteriyel Filtre; UV Filtre | Sessiz Mod; Wi-Fi Kontrol; Kendi Kendini Temizleme; Buz Çözme; Günlük Programlama; LED Ekran; Uzun Mesafe Hava Akışı | 2 Yönlü (Yukarı-Aşağı) | Var | Ayarlanabilir Fan; Hava Akım Yön Ayarı; Nem Alma Modu; Turbo Mod; Uyku Modu; Zamanlayıcı; Enerji Tasarrufu; Auto Restart; Turbo Soğutma |  |  | 10.000 BTU | A+ |  | 4 | 840 kWh | [5 empty] | 54 dB | Beyaz |  |  | 6.1 |  | 8.871 BTU | A++ |  | 149 kWh | R-32 | 9.000 BTU | Inverter | Duvar Tipi
https://www.epey.com/klima/hexel-sky-c-48.html | https://www.epey.com/klima/hexel-sky-c-48.html | Hexel Sky C 48 Kaset Tipi Klima | Hexel Sky C 48 Kaset Tipi Klima | 91.5 kg | 415 mm | 952 mm | 63.5 dB | 73 dB | 1333 mm | -15°C/24°C | -15°C/50°C |  |  | Cold Catalyst Filtre; Yüksek Yoğunluklu Filtre | Kendi Kendini Temizleme; Çocuk Kilidi; I-Feel; LED Ekran; Taze Hava Üfleme | 4 Yönlü | Var | Ayarlanabilir Fan; Hava Akım Yön Ayarı; Nem Alma Modu; Turbo Mod; Uyku Modu; Zamanlayıcı; Enerji Tasarrufu; Auto Restart; Ekonomik Mod; Turbo Soğutma |  | 4.58 kW | 55.000 BTU | A+ |  | 4 |  | 830 mm | 830 mm | 29.3 kg | 40 dB | 52.5 dB | 65 dB | Beyaz | 287 mm |  | 6.1 | 4.65 kW | 48.000 BTU | A++ |  |  | R-32 | 48.000 BTU | Inverter | Kaset Tipi
https://www.epey.com/klima/hexel-sky-s-48.html | https://www.epey.com/klima/hexel-sky-s-48.html | Hexel Sky S 48 Salon Tipi Klima | Hexel Sky S 48 Salon Tipi Klima | 91.5 kg | 415 mm | 952 mm | 63 dB | 71 dB | 1333 mm | -15°C/24°C | -15°C/50°C |  |  | Cold Catalyst Filtre; Yüksek Yoğunluklu Filtre | Kendi Kendini Temizleme; Çocuk Kilidi; I-Feel; LED Ekran | 4 Yönlü | Var | Ayarlanabilir Fan; Hava Akım Yön Ayarı; Nem Alma Modu; Turbo Mod; Uyku Modu; Zamanlayıcı; Enerji Tasarrufu; Auto Restart; Ekonomik Mod; Turbo Soğutma |  | 4.47 kW | 55.000 BTU | A+ |  | 4 |  | 390 mm | 610 mm | 57.1 kg | 43 dB | 51 dB | 66 dB | Beyaz | 1925 mm |  | 6.1 | 4.67 kW | 48.000 BTU | A++ |  |  | R-32 | 48.000 BTU | Inverter | Salon Tipi
https://www.epey.com/klima/demirdokum-a7-24.html | https://www.epey.com/klima/demirdokum-a7-24.html | Demirdöküm A7 24 Duvar Tipi Klima (24.000 BTU) (VAIB1-065WN) | Demirdöküm A7 24 Duvar Tipi Klima (24.000 BTU) (VAIB1-065WN) | 41.5 kg | 402 mm | 958 mm | 59 dB | 70 dB | 660 mm | -15°C/30°C | -15°C/50°C | Demirdöküm A7 24 Duvar Tipi Klima Kullanım Kılavuzu |  | Hava Filtresi | Wi-Fi Kontrol; Kendi Kendini Temizleme; Buz Çözme; Otomatik Fan Hızı; Çocuk Kilidi; I-Feel; LED Ekran; Multi Sistem; 3D Hava Üfleme | 4 Yönlü | Var | Ayarlanabilir Fan; Hava Akım Yön Ayarı; Nem Alma Modu; Turbo Mod; Uyku Modu; Zamanlayıcı; Enerji Tasarrufu; Ekonomik Mod; Oda Havalandırma; Turbo Soğutma |  | 2 kW | 26.614 BTU | A+ |  | 4.2 | 1867 kWh | 246 mm | 1078 mm | 15 kg | 35 dB | 48 dB | 64 dB | Beyaz | 333 mm |  | 7 | 2.03 kW | 24.226 BTU | A++ |  | 355 kWh | R-32 | 24.000 BTU | Inverter | Duvar Tipi
https://www.epey.com/klima/demirdokum-a7-18.html | https://www.epey.com/klima/demirdokum-a7-18.html | Demirdöküm A7 18 Duvar Tipi Klima (18.000 BTU) (VAIB1-050WN) | Demirdöküm A7 18 Duvar Tipi Klima (18.000 BTU) (VAIB1-050WN) | 31.5 kg | 350 mm | 802 mm | 56 dB | 65 dB | 555 mm | -15°C/30°C | -15°C/50°C | Demirdöküm A7 18 Duvar Tipi Klima Kullanım Kılavuzu |  | Hava Filtresi | Wi-Fi Kontrol; Kendi Kendini Temizleme; Buz Çözme; Otomatik Fan Hızı; Çocuk Kilidi; I-Feel; LED Ekran; Multi Sistem; 3D Hava Üfleme | 4 Yönlü | Var | Ayarlanabilir Fan; Hava Akım Yön Ayarı; Nem Alma Modu; Turbo Mod; Uyku Modu; Zamanlayıcı; Enerji Tasarrufu; Ekonomik Mod; Oda Havalandırma; Turbo Soğutma |  | 1.39 kW | 19.107 BTU | A+ |  | 4.2 | 1400 kWh | 246 mm | 943 mm | 13 kg | 28 dB | 47 dB | 60 dB | Beyaz | 333 mm |  | 7.3 | 1.5 kW | 18.084 BTU | A++ |  | 254 kWh | R-32 | 18.000 BTU | Inverter | Duvar Tipi
https://www.epey.com/klima/demirdokum-a7-9.html | https://www.epey.com/klima/demirdokum-a7-9.html | Demirdöküm A7 9 Duvar Tipi Klima (9.000 BTU) (VAIB1-025WN) | Demirdöküm A7 9 Duvar Tipi Klima (9.000 BTU) (VAIB1-025WN) | 24.5 kg | 330 mm | 732 mm | 51 dB | 61 dB | 555 mm | -15°C/30°C | -15°C/50°C | Demirdöküm A7 9 Duvar Tipi Klima Kullanım Kılavuzu |  | Hava Filtresi | Wi-Fi Kontrol; Kendi Kendini Temizleme; Buz Çözme; Otomatik Fan Hızı; Çocuk Kilidi; I-Feel; LED Ekran; Multi Sistem; 3D Hava Üfleme | 4 Yönlü | Var | Ayarlanabilir Fan; Hava Akım Yön Ayarı; Nem Alma Modu; Turbo Mod; Uyku Modu; Zamanlayıcı; Enerji Tasarrufu; Ekonomik Mod; Oda Havalandırma; Turbo Soğutma |  | 0.68 kW | 10.236 BTU | A+ |  | 4.5 | 840 kWh | 200 mm | 835 mm | 9 kg | 22 dB | 39 dB | 58 dB | Beyaz | 275 mm |  | 8.4 | 0.68 kW | 9.212 BTU | A++ |  | 113 kWh | R-32 | 9.000 BTU | Inverter | Duvar Tipi
https://www.epey.com/klima/haier-tide-plus-24.html | https://www.epey.com/klima/haier-tide-plus-24.html | Haier Tide Plus 24 Duvar Tipi Klima (24.000 BTU) (AS68TEDHRA-TU) | Haier Tide Plus 24 Duvar Tipi Klima (24.000 BTU) (AS68TEDHRA-TU) | 47.3 kg | 353 mm | 890 mm | 52 dB | 65 dB | 697 mm | -15°C/24°C | -10°C/43°C |  | 1U68RENFRA-TU | Hava Filtresi | Sessiz Mod; Wi-Fi Kontrol; Kendi Kendini Temizleme; Otomatik Fan Hızı; Çocuk Kilidi; LED Ekran | 2 Yönlü (Yukarı-Aşağı) | Var | Ayarlanabilir Fan; Hava Akım Yön Ayarı; Nem Alma Modu; Turbo Mod; Uyku Modu; Zamanlayıcı; Enerji Tasarrufu; Turbo Soğutma |  | 2.18 kW | 27.640 BTU | A+ |  | 4 | 1963 kWh | 240 mm | 1125 mm | 14 kg | 30 dB | 47 dB | 60 dB | Beyaz | 335 mm |  | 7.1 | 2.16 kW | 23.880 BTU | A++ |  | 350 kWh | R-32 | 24.000 BTU | Inverter | Duvar Tipi
https://www.epey.com/klima/haier-tide-plus-18.html | https://www.epey.com/klima/haier-tide-plus-18.html | Haier Tide Plus 18 Duvar Tipi Klima (18.000 BTU) (AS50TDDHRA-TU) | Haier Tide Plus 18 Duvar Tipi Klima (18.000 BTU) (AS50TDDHRA-TU) | 32.7 kg | 275 mm | 800 mm | 53 dB | 65 dB | 553 mm | -15°C/24°C | -10°C/43°C |  | 1U50MEMFRA-TU | Hava Filtresi | Sessiz Mod; Wi-Fi Kontrol; Kendi Kendini Temizleme; Otomatik Fan Hızı; Çocuk Kilidi; LED Ekran | 2 Yönlü (Yukarı-Aşağı) | Var | Ayarlanabilir Fan; Hava Akım Yön Ayarı; Nem Alma Modu; Turbo Mod; Uyku Modu; Zamanlayıcı; Enerji Tasarrufu; Turbo Soğutma |  | 1.4 kW | 17.740 BTU | A+ |  | 4 | 1610 kWh | 225 mm | 1008 mm | 11.6 kg | 28 dB | 44 dB | 57 dB | Beyaz | 318 mm |  | 6.1 | 1.46 kW | 17.060 BTU | A++ |  | 287 kWh | R-32 | 18.000 BTU | Inverter | Duvar Tipi
https://www.epey.com/klima/haier-tide-plus-12.html | https://www.epey.com/klima/haier-tide-plus-12.html | Haier Tide Plus 12 Duvar Tipi Klima (12.000 BTU) (AS35TAEHRA-TU) | Haier Tide Plus 12 Duvar Tipi Klima (12.000 BTU) (AS35TAEHRA-TU) | 23.5 kg | 245 mm | 700 mm | 50 dB | 63 dB | 544 mm | -15°C/24°C | -10°C/43°C |  | 1U35YEFFRA-TU | Hava Filtresi | Sessiz Mod; Wi-Fi Kontrol; Kendi Kendini Temizleme; Otomatik Fan Hızı; Çocuk Kilidi; LED Ekran | 2 Yönlü (Yukarı-Aşağı) | Var | Ayarlanabilir Fan; Hava Akım Yön Ayarı; Nem Alma Modu; Turbo Mod; Uyku Modu; Zamanlayıcı; Enerji Tasarrufu; Turbo Soğutma |  | 1 kW | 11.603 BTU | A+ |  | 4 | 980 kWh | 195 mm | 820 mm | 8.2 kg | 20 dB | 38 dB | 56 dB | Beyaz | 280 mm |  | 6.1 | 1.06 kW | 10.920 BTU | A++ |  | 184 kWh | R-32 | 12.000 BTU | Inverter | Duvar Tipi
https://www.epey.com/klima/haier-tide-plus-9.html | https://www.epey.com/klima/haier-tide-plus-9.html | Haier Tide Plus 9 Duvar Tipi Klima (9.000 BTU) (AS25TAEHRA-TU) | Haier Tide Plus 9 Duvar Tipi Klima (9.000 BTU) (AS25TAEHRA-TU) | 22.8 kg | 245 mm | 700 mm | 49 dB | 62 dB | 544 mm | -15°C/24°C | -10°C/43°C |  | 1U25YEFFRA-TU | Hava Filtresi | Sessiz Mod; Wi-Fi Kontrol; Kendi Kendini Temizleme; Otomatik Fan Hızı; Çocuk Kilidi; LED Ekran | 2 Yönlü (Yukarı-Aşağı) | Var | Ayarlanabilir Fan; Hava Akım Yön Ayarı; Nem Alma Modu; Turbo Mod; Uyku Modu; Zamanlayıcı; Enerji Tasarrufu; Turbo Soğutma |  | 0.75 kW | 9.555 BTU | A+ |  | 4 | 840 kWh | 195 mm | 820 mm | 8.2 kg | 19 dB | 37 dB | 54 dB | Beyaz | 280 mm |  | 6.1 | 0.8 kW | 8.870 BTU | A++ |  | 149 kWh | R-32 | 9.000 BTU | Inverter | Duvar Tipi
https://www.epey.com/klima/fujiplus-fp-48.html | https://www.epey.com/klima/fujiplus-fp-48.html | FujiPlus FP-48 Kaset Tipi Klima (CMV-V140Q-2R1) | FujiPlus FP-48 Kaset Tipi Klima (CMV-V140Q-2R1) | [10 empty] | Toz Filtresi | Buz Çözme; Uzun Mesafe Hava Akışı |  | Var | Ayarlanabilir Fan; Hava Akım Yön Ayarı; Nem Alma Modu; Turbo Mod; Uyku Modu; Zamanlayıcı; Auto Restart |  |  | 52.000 BTU | [10 empty] | Beyaz |  |  |  |  | 48.000 BTU |  |  |  | R410A | 48.000 BTU | Inverter | Kaset Tipi
https://www.epey.com/klima/fujiplus-fp-48hci-21.html | https://www.epey.com/klima/fujiplus-fp-48hci-21.html | FujiPlus FP-48HCI/21 Kaset Tipi Klima (48.000 BTU) | FujiPlus FP-48HCI/21 Kaset Tipi Klima (48.000 BTU) | 84 kg | 370 mm | 950 mm | 64 dB | 72 dB | 965 mm | -15°C/24°C | -10°C/46°C |  |  | Hava Filtresi | Wi-Fi Kontrol | 4 Yönlü | Var | Ayarlanabilir Fan; Hava Akım Yön Ayarı; Nem Alma Modu; Turbo Mod; Uyku Modu; Zamanlayıcı |  |  | 43.340 BTU | A |  | 3.93 | 3032 kWh | 840 mm | 840 mm | 32 kg | 38 dB | 47 dB | 58 dB | Beyaz | 288 mm |  | 5.68 |  | 41.980 BTU | A+ |  | 740 kWh | R-32 | 48.000 BTU | Inverter | Kaset Tipi
https://www.epey.com/klima/samsung-ac9000-wind-free-24.html | https://www.epey.com/klima/samsung-ac9000-wind-free-24.html | Samsung AC9000 Wind-Free 24 Kaset Tipi Klima (24.000 BTU) (AC071NN4DKH/TK) | Samsung AC9000 Wind-Free 24 Kaset Tipi Klima (24.000 BTU) (AC071NN4DKH/TK) | 53 kg | 310 mm | 880 mm | 51 dB | 65 dB | 798 mm | -20°C/24°C | -15°C/50°C |  | AC071MXADKH/TK | Hava Filtresi | Wi-Fi Kontrol; İndirekt Hava Akımı; Hareket Algılama; Uzun Mesafe Hava Akışı | 4 Yönlü | Var | Ayarlanabilir Fan; Hava Akım Yön Ayarı; Nem Alma Modu; Turbo Mod; Uyku Modu; Zamanlayıcı; Enerji Tasarrufu |  | 2.4 kW | 27.297 BTU | A+ |  | 4.1 |  | 840 mm | 840 mm | 15 kg | 29 dB | 36 dB | 53 dB | Beyaz | 204 mm |  | 6.2 | 2.53 kW | 24.226 BTU | A++ |  |  | R410A | 24.000 BTU | Inverter | Kaset Tipi
https://www.epey.com/klima/bosch-climate-5000-sc-48-cas.html | https://www.epey.com/klima/bosch-climate-5000-sc-48-cas.html | Bosch Climate 5000 SC 48 CAS Kaset Tipi Klima | Bosch Climate 5000 SC 48 CAS Kaset Tipi Klima | 97 kg | 350 mm | 900 mm | 63.4 dB |  | 1170 mm | -7°C/24°C | -18°C/43°C |  |  | Hava Filtresi | Taze Hava Üfleme | Dairesel |  | Ayarlanabilir Fan; Hava Akım Yön Ayarı; Nem Alma Modu; Turbo Mod; Uyku Modu; Zamanlayıcı |  | 4.763 kW | 52.000 BTU |  |  |  |  | 840 mm | 840 mm | 27 kg | 46.9 dB | 58 dB |  | Beyaz | 245 mm |  |  | 5.191 kW | 48.000 BTU |  |  |  | R410A | 48.000 BTU | On/Off | Kaset Tipi
https://www.epey.com/klima/bosch-climate-5000-ms-18-1-cas.html | https://www.epey.com/klima/bosch-climate-5000-ms-18-1-cas.html | Bosch Climate 5000 MS 18-1 CAS Kaset Tipi Klima | Bosch Climate 5000 MS 18-1 CAS Kaset Tipi Klima | 34.5 kg | 333 mm | 800 mm | 55.5 dB |  | 554 mm | -15°C/24°C | -15°C/50°C |  |  | Hava Filtresi | Taze Hava Üfleme | Dairesel |  | Ayarlanabilir Fan; Hava Akım Yön Ayarı; Nem Alma Modu; Turbo Mod; Uyku Modu; Zamanlayıcı |  | 1.423 kW | 18.500 BTU | A+ |  | 4 |  | 570 mm | 570 mm | 16.2 kg | 36 dB | 43 dB |  | Beyaz | 260 mm |  | 6.1 | 1.82 kW | 18.000 BTU | A++ |  |  | R410A | 18.000 BTU | On/Off | Kaset Tipi
https://www.epey.com/klima/rota-climate-polar-bear-48.html | https://www.epey.com/klima/rota-climate-polar-bear-48.html | Rota Climate Polar Bear 48 Salon Tipi Klima (48.000 BTU) (POLAR48IDX) | Rota Climate Polar Bear 48 Salon Tipi Klima (48.000 BTU) (POLAR48IDX) | 91.5 kg | 415 mm | 952 mm | 63 dB | 71 dB | 1333 mm | -15°C/24°C | -15°C/50°C | Rota Climate Polar Bear 48 Salon Tipi Klima Kullanım Kılavuzu | POLAR48ODX | Antibakteriyel Filtre; Bio Filtre | Kendi Kendini Temizleme; Otomatik Fan Hızı; LED Ekran; Uzun Mesafe Hava Akışı | 2 Yönlü (Yukarı-Aşağı) | Var | Ayarlanabilir Fan; Hava Akım Yön Ayarı; Nem Alma Modu; Turbo Mod; Uyku Modu; Zamanlayıcı; Enerji Tasarrufu; Auto Restart; Turbo Soğutma |  | 5.1 kW | 55.000 BTU | A+ |  | 4 | 3850 kWh | 456 mm | 629 mm | 59 kg | 39.5 dB | 53 dB | 66 dB | Beyaz | 1935 mm |  | 6.1 | 4.9 kW | 48.000 BTU | A++ |  | 1387 kWh | R-32 | 48.000 BTU | Inverter | Salon Tipi
https://www.epey.com/klima/rota-climate-polar-bear-42.html | https://www.epey.com/klima/rota-climate-polar-bear-42.html | Rota Climate Polar Bear 42 Salon Tipi Klima (42.000 BTU) (POLAR42IDX) | Rota Climate Polar Bear 42 Salon Tipi Klima (42.000 BTU) (POLAR42IDX) | 66.87 kg | 410 mm | 946 mm | 64 dB | 73 dB | 810 mm | -15°C/24°C | -15°C/50°C | Rota Climate Polar Bear 42 Salon Tipi Klima Kullanım Kılavuzu | POLAR42ODX | Antibakteriyel Filtre; Bio Filtre | Kendi Kendini Temizleme; Otomatik Fan Hızı; LED Ekran; Uzun Mesafe Hava Akışı | 2 Yönlü (Yukarı-Aşağı) | Var | Ayarlanabilir Fan; Hava Akım Yön Ayarı; Nem Alma Modu; Turbo Mod; Uyku Modu; Zamanlayıcı; Enerji Tasarrufu; Auto Restart; Turbo Soğutma |  | 3.9 kW | 45.000 BTU | A+ |  | 4.2 | 2800 kWh | 405 mm | 585 mm | 49.75 kg | 40 dB | 52 dB | 65 dB | Beyaz | 1830 mm |  | 5.8 | 4.4 kW | 41.300 BTU | A+ |  | 737 kWh | R-32 | 42.000 BTU | Inverter | Salon Tipi
https://www.epey.com/klima/haier-cabinet-24.html | https://www.epey.com/klima/haier-cabinet-24.html | Haier Cabinet 24 Salon Tipi Klima (AP24DF1HRA) | Haier Cabinet 24 Salon Tipi Klima (AP24DF1HRA) | 55 kg | 385 mm | 920 mm | 56 dB | 69 dB | 762 mm | -15°C/24°C | -10°C/43°C |  | 1U24SE3ERA | Hava Filtresi | Sessiz Mod; Wi-Fi Kontrol; LED Ekran; 3D Hava Üfleme | 4 Yönlü | Var | Ayarlanabilir Fan; Hava Akım Yön Ayarı; Nem Alma Modu; Turbo Mod; Uyku Modu; Zamanlayıcı; Enerji Tasarrufu; Turbo Soğutma |  | 2.73 kW | 30.715 BTU | A+ |  | 4.01 | 1921 kWh | 377 mm | 407 mm | 34 kg | 26 dB | 42 dB | 60 dB | Kahverengi/Beyaz | 1810 mm |  | 7 | 2.06 kW | 24.580 BTU | A++ |  | 360 kWh | R410A | 24.000 BTU | Inverter | Salon Tipi
https://www.epey.com/klima/e-c-a-esa2348a100.html | https://www.epey.com/klima/e-c-a-esa2348a100.html | E.C.A. ESA2348A100 Kaset Tipi Klima (48.000 BTU) | E.C.A. ESA2348A100 Kaset Tipi Klima (48.000 BTU) | 84 kg | 370 mm | 950 mm | 58 dB | 72 dB | 965 mm | -15°C/24°C | -10°C/46°C |  | ESB0148A100 | Toz Filtresi | Sessiz Mod; Buz Çözme; Otomatik Fan Hızı; Çocuk Kilidi; Günlük Programlama; Haftalık Programlama; LED Ekran; Merkezi Kontrol | 4 Yönlü | Var | Ayarlanabilir Fan; Hava Akım Yön Ayarı; Nem Alma Modu; Uyku Modu; Zamanlayıcı; Enerji Tasarrufu; Auto Restart |  | 5.77 kW | 51.200 BTU | A |  | 3.93 | 3032 kWh | 840 mm | 840 mm | 32 kg | 34 dB | 47 dB | 64 dB | Beyaz | 288 mm |  | 5.6 | 5.51 kW | 45.700 BTU | A+ |  | 838 kWh | R-32 | 48.000 BTU | Inverter | Kaset Tipi
https://www.epey.com/klima/e-c-a-esa2336a100.html | https://www.epey.com/klima/e-c-a-esa2336a100.html | E.C.A. ESA2336A100 Kaset Tipi Klima (36.000 BTU) | E.C.A. ESA2336A100 Kaset Tipi Klima (36.000 BTU) | 60 kg | 372 mm | 920 mm | 53 dB | 66 dB | 760 mm | -15°C/24°C | -10°C/46°C |  | ESB0136A100 | Toz Filtresi | Sessiz Mod; Buz Çözme; Otomatik Fan Hızı; Çocuk Kilidi; Günlük Programlama; Haftalık Programlama; LED Ekran; Merkezi Kontrol | 4 Yönlü | Var | Ayarlanabilir Fan; Hava Akım Yön Ayarı; Nem Alma Modu; Uyku Modu; Zamanlayıcı; Enerji Tasarrufu; Auto Restart |  | 2.91 kW | 34.800 BTU | A |  | 3.8 | 2780 kWh | 840 mm | 840 mm | 31 kg | 34 dB | 45 dB | 62 dB | Beyaz | 246 mm |  | 5.9 | 3.12 kW | 31.400 BTU | A+ |  | 555 kWh | R-32 | 36.000 BTU | Inverter | Kaset Tipi
https://www.epey.com/klima/e-c-a-esa2324a100.html | https://www.epey.com/klima/e-c-a-esa2324a100.html | E.C.A. ESA2324A100 Kaset Tipi Klima (24.000 BTU) | E.C.A. ESA2324A100 Kaset Tipi Klima (24.000 BTU) | 45 kg | 353 mm | 890 mm | 54 dB | 67 dB | 697 mm | -15°C/24°C | -10°C/46°C |  | ESB0124A100 | Toz Filtresi | Sessiz Mod; Buz Çözme; Otomatik Fan Hızı; Çocuk Kilidi; Günlük Programlama; Haftalık Programlama; LED Ekran; Merkezi Kontrol | 4 Yönlü | Var | Ayarlanabilir Fan; Hava Akım Yön Ayarı; Nem Alma Modu; Uyku Modu; Zamanlayıcı; Enerji Tasarrufu; Auto Restart |  | 2.15 kW | 24.300 BTU | A |  | 3.8 | 1831 kWh | 840 mm | 840 mm | 27 kg | 35 dB | 42 dB | 55 dB | Beyaz | 204 mm |  | 6.1 | 2.2 kW | 22.200 BTU | A++ |  | 406 kWh | R-32 | 24.000 BTU | Inverter | Kaset Tipi
https://www.epey.com/klima/arcelik-sct24npd2.html | https://www.epey.com/klima/arcelik-sct24npd2.html | Arçelik SCT24NPD2 Kaset Tipi Klima (24.000 BTU) | Arçelik SCT24NPD2 Kaset Tipi Klima (24.000 BTU) | 60 kg | 330 mm | 950 mm | 52 dB | 62 dB | 834 mm | -18°C/24°C | -15°C/48°C |  | SCO24WU4D2 | Hava Filtresi |  |  | Var | Ayarlanabilir Fan; Hava Akım Yön Ayarı; Nem Alma Modu; Turbo Mod; Uyku Modu; Zamanlayıcı; Enerji Tasarrufu; Turbo Soğutma |  | 2.21 kW | 27.300 BTU | A+ |  | 3.81 |  | 840 mm | 840 mm | 20.5 kg | 34 dB | 38 dB | 57 dB | Beyaz | 204 mm |  | 6.11 | 1.92 kW | 24.200 BTU | A++ |  |  | R410A | 24.000 BTU | Inverter | Kaset Tipi
https://www.epey.com/klima/arcelik-sct48nmd.html | https://www.epey.com/klima/arcelik-sct48nmd.html | Arçelik SCT48NMD Kaset Tipi Klima (48.000 BTU) | Arçelik SCT48NMD Kaset Tipi Klima (48.000 BTU) | 103 kg | 330 mm | 950 mm | 55 dB |  | 1380 mm | -15°C/24°C | -10°C/48°C |  | SCO48WU3D1 | Hava Filtresi |  |  | Var | Ayarlanabilir Fan; Hava Akım Yön Ayarı; Nem Alma Modu; Turbo Mod; Uyku Modu; Zamanlayıcı; Enerji Tasarrufu; Turbo Soğutma | 3.81 | 4.07 kW | 52.840 BTU |  | A |  |  | 840 mm | 840 mm | 28 kg | 44 dB | 48 dB |  | Beyaz | 288 mm | 3.23 |  | 4.15 kW | 45.700 BTU |  | A |  | R410A | 48.000 BTU | Inverter | Kaset Tipi
https://www.epey.com/klima/carrier-qfd048r8s.html | https://www.epey.com/klima/carrier-qfd048r8s.html | Carrier QFD048R8S Salon Tipi Klima | Carrier QFD048R8S Salon Tipi Klima | 107 kg | 415 mm | 952 mm |  | 75 dB | 1333 mm | -15°C/24°C | -15°C/50°C |  | 38QUS048D8TJ | Hava Filtresi | Otomatik Fan Hızı; I-Feel; LED Ekran | 4 Yönlü | Var | Ayarlanabilir Fan; Hava Akım Yön Ayarı; Nem Alma Modu; Turbo Mod; Uyku Modu; Zamanlayıcı; Enerji Tasarrufu; Ekonomik Mod; Turbo Soğutma |  | 5.2 kW | 54.935 BTU | A+ |  | 5.1 | 3850 kWh | 456 mm | 629 mm | 58.4 kg | 51.5 dB | 55 dB |  | Beyaz | 1935 mm |  | 6.1 | 5.195 kW | 49.815 BTU | A++ |  | 838 kWh | R-32 | 50.000 BTU | Inverter | Salon Tipi
https://www.epey.com/klima/carrier-42qfd048d8sj.html | https://www.epey.com/klima/carrier-42qfd048d8sj.html | Carrier 42QFD048D8SJ Salon Tipi Klima | Carrier 42QFD048D8SJ Salon Tipi Klima | 103.7 kg | 415 mm | 952 mm | 63.5 dB | 75 dB | 1333 mm | -15°C/24°C | -15°C/50°C |  | 38QUS048D8TJ | Hava Filtresi | Otomatik Fan Hızı; I-Feel; LED Ekran |  | Var | Ayarlanabilir Fan; Hava Akım Yön Ayarı; Nem Alma Modu; Turbo Mod; Uyku Modu; Zamanlayıcı; Enerji Tasarrufu; Ekonomik Mod; Turbo Soğutma |  | 4.3 kW | 54.933 BTU | A+ |  | 4 | 3850 kWh | 456 mm | 629 mm | 59 kg | 47 dB | 53 dB | 66 dB | Beyaz | 1935 mm |  | 6.2 | 4.95 kW | 49.815 BTU | A++ |  | 825 kWh | R-32 | 50.000 BTU | Inverter | Salon Tipi
https://www.epey.com/klima/alarko-flair-24-flrblc2401cai.html | https://www.epey.com/klima/alarko-flair-24-flrblc2401cai.html | Alarko Flair 24 Kaset Tipi Klima (24.000) (FLRBLC2401CAI) | Alarko Flair 24 Kaset Tipi Klima (24.000) (FLRBLC2401CAI) | 41.5 kg | 340 mm | 889 mm | 55 dB | 69 dB | 660 mm | -20°C/24°C | -20°C/52°C | Alarko Flair 24 Kaset Tipi Klima Kullanım Kılavuzu | FLRBLC2401UC8 | Toz Filtresi; Yüksek Yoğunluklu Filtre | Kendi Kendini Temizleme; İndirekt Hava Akımı; I-Feel; 3D Hava Üfleme | 4 Yönlü | Var | Ayarlanabilir Fan; Hava Akım Yön Ayarı; Nem Alma Modu; Turbo Mod; Uyku Modu; Zamanlayıcı; Enerji Tasarrufu; Turbo Soğutma |  | 2 kW | 26.600 BTU | A+ |  | 4.3 | 1628 kWh | 840 mm | 840 mm | 21 kg | 34 dB | 39 dB | 51 dB | Beyaz | 200 mm |  | 6.7 | 2.03 kW | 24.200 BTU | A++ |  | 371 kWh | R-32 | 24.000 BTU | Inverter | Kaset Tipi
https://www.epey.com/klima/alarko-flair-45.html | https://www.epey.com/klima/alarko-flair-45.html | Alarko Flair 45 Kaset Tipi Klima (45.000) (FLRBLC4501CAI) | Alarko Flair 45 Kaset Tipi Klima (45.000) (FLRBLC4501CAI) | 66 kg | 370 mm | 940 mm | 58 dB | 73 dB | 820 mm | -20°C/24°C | -20°C/52°C | Alarko Flair 45 Kaset Tipi Klima Kullanım Kılavuzu | FLRBLC4501UC8 | Toz Filtresi; Yüksek Yoğunluklu Filtre | Kendi Kendini Temizleme; İndirekt Hava Akımı; I-Feel; 3D Hava Üfleme | 4 Yönlü | Var | Ayarlanabilir Fan; Hava Akım Yön Ayarı; Nem Alma Modu; Turbo Mod; Uyku Modu; Zamanlayıcı; Enerji Tasarrufu; Turbo Soğutma |  | 3.97 kW | 46.000 BTU | A+ |  | 4.1 |  | 840 mm | 840 mm | 23 kg | 39 dB | 48 dB | 60 dB | Beyaz | 240 mm |  | 6.1 | 3.9 kW | 41.200 BTU | A++ |  |  | R-32 | 45.000 BTU | Inverter | Kaset Tipi
https://www.epey.com/klima/alarko-flair-48-flrblc4801cai.html | https://www.epey.com/klima/alarko-flair-48-flrblc4801cai.html | Alarko Flair 48 Kaset Tipi Klima (48.000) (FLRBLC4801CAI) | Alarko Flair 48 Kaset Tipi Klima (48.000) (FLRBLC4801CAI) | 73 kg | 370 mm | 940 mm | 59 dB | 73 dB | 820 mm | -20°C/24°C | -20°C/52°C | Alarko Flair 48 Kaset Tipi Klima Kullanım Kılavuzu | FLRBLC4801UC8 | Toz Filtresi; Yüksek Yoğunluklu Filtre | Kendi Kendini Temizleme; İndirekt Hava Akımı; I-Feel; 3D Hava Üfleme | 4 Yönlü | Var | Ayarlanabilir Fan; Hava Akım Yön Ayarı; Nem Alma Modu; Turbo Mod; Uyku Modu; Zamanlayıcı; Enerji Tasarrufu; Turbo Soğutma |  | 4.7 kW | 52.900 BTU | A+ |  | 4 |  | 840 mm | 840 mm | 25 kg | 41 dB | 51 dB | 64 dB | Beyaz | 290 mm |  | 6.3 | 4.6 kW | 45.700 BTU | A++ |  |  | R-32 | 48.000 BTU | Inverter | Kaset Tipi
https://www.epey.com/klima/viessmann-vitoclima-200-s-he-trend-24.html | https://www.epey.com/klima/viessmann-vitoclima-200-s-he-trend-24.html | Viessmann Vitoclima 200-S/HE Trend 24 Duvar Tipi Klima (24.000 BTU) (SWAA200MHA068) | Viessmann Vitoclima 200-S/HE Trend 24 Duvar Tipi Klima (24.000 BTU) (SWAA200MHA068) | 44 kg | 340 mm | 890 mm | 53 dB | 68 dB | 705 mm | -15°C/24°C | -10°C/43°C | Viessmann Vitoclima 200-S/HE Trend 24 Duvar Tipi Klima Kullanım Kılavuzu | IWAA200MHA068; OFAA200MHA068 | Yıkanabilir Ön Filtre | Sessiz Mod; Kendi Kendini Temizleme; Buz Çözme; Otomatik Fan Hızı; Çocuk Kilidi; Günlük Programlama; Hata Teşhis ve Koruma; LED Ekran; Sıcak Başlangıç | 4 Yönlü | Var | Ayarlanabilir Fan; Hava Akım Yön Ayarı; Nem Alma Modu; Turbo Mod; Uyku Modu; Zamanlayıcı; Enerji Tasarrufu; Auto Restart; Oda Havalandırma; Turbo Soğutma |  | 1.8 kW | 23.201 BTU | A+ |  | 4 | 1960 kWh | 220 mm | 975 mm | 11.6 kg | 29 dB | 47 dB | 62 dB | Beyaz | 320 mm |  | 6.8 | 2.1 kW | 23.201 BTU | A++ |  | 350 kWh | R-32 | 24.000 BTU | Inverter | Duvar Tipi
https://www.epey.com/klima/alarko-flair-48-48-000.html | https://www.epey.com/klima/alarko-flair-48-48-000.html | Alarko Flair 48 Salon Tipi Klima (48.000) (FLRBLC4802FSP) | Alarko Flair 48 Salon Tipi Klima (48.000) (FLRBLC4802FSP) | 55 kg | 746 mm | 1000 mm | 63 dB | 73 dB | 427 mm | -15°C/30°C | -15°C/50°C | Alarko Flair 48 Salon Tipi Klima Kullanım Kılavuzu | FLRBLC4802FC8 | Toz Filtresi; Yüksek Yoğunluklu Filtre | Sessiz Mod; Buz Çözme; Hata Teşhis ve Koruma | 4 Yönlü | Var | Ayarlanabilir Fan; Hava Akım Yön Ayarı; Nem Alma Modu; Turbo Mod; Uyku Modu; Zamanlayıcı; Enerji Tasarrufu; Turbo Soğutma |  | 3.82 kW | 42.991 BTU | A |  | 3.7 | 3405 kWh | 394 mm | 587 mm |  | 48 dB | 53 dB | 64 dB | Beyaz | 1882 mm |  | 5.7 | 4.17 kW | 41.967 BTU | A+ |  | 755 kWh | R-32 | 48.000 BTU | Inverter | Salon Tipi
https://www.epey.com/klima/alarko-flair-24-24-000.html | https://www.epey.com/klima/alarko-flair-24-24-000.html | Alarko Flair 24 Salon Tipi Klima (24.000) (FLR2403INVFS) | Alarko Flair 24 Salon Tipi Klima (24.000) (FLR2403INVFS) | 43 kg | 402 mm | 958 mm | 61 dB | 70 dB | 660 mm | -15°C/30°C | -15°C/50°C | Alarko Flair 24 Salon Tipi Klima Kullanım Kılavuzu | FLR2403INVFSO | Toz Filtresi; Yüksek Yoğunluklu Filtre | Sessiz Mod; Buz Çözme; Hata Teşhis ve Koruma | 4 Yönlü | Var | Ayarlanabilir Fan; Hava Akım Yön Ayarı; Nem Alma Modu; Turbo Mod; Uyku Modu; Zamanlayıcı; Enerji Tasarrufu; Turbo Soğutma |  | 2.33 kW | 26.955 BTU | A |  | 3.8 | 2063 kWh | 320 mm | 507 mm | 38 kg | 35 dB | 45 dB | 56 dB | Beyaz | 1770 mm |  | 6.1 | 2.05 kW | 24.566 BTU | A++ |  | 413 kWh | R-32 | 24.000 BTU | Inverter | Salon Tipi
https://www.epey.com/klima/luxell-lmsac-12.html | https://www.epey.com/klima/luxell-lmsac-12.html | Luxell LMSAC-12 Duvar Tipi Klima | Luxell LMSAC-12 Duvar Tipi Klima |  | 270 mm | 720 mm |  | 63 dB | 495 mm |  |  |  |  | Hava Filtresi | Kendi Kendini Temizleme; Hızlı Sıcaklık Değişimi; Otomatik Fan Hızı; LED Ekran | 2 Yönlü (Yukarı-Aşağı) | Var | Ayarlanabilir Fan; Hava Akım Yön Ayarı; Nem Alma Modu; Turbo Mod; Uyku Modu; Zamanlayıcı; Enerji Tasarrufu; Ekonomik Mod; Turbo Soğutma |  |  | 13.000 BTU | A+ |  | 4 | 945 kWh | 194 mm | 805 mm |  |  |  | 55 dB | Beyaz | 285 mm |  | 6.1 |  | 12.000 BTU | A++ |  | 221 kWh | R-32 | 12.000 BTU | Inverter | Duvar Tipi
https://www.epey.com/klima/ecotherma-aeki-48h.html | https://www.epey.com/klima/ecotherma-aeki-48h.html | Ecotherma AEKI-48H Kaset Tipi Klima (43.000 BTU) | Ecotherma AEKI-48H Kaset Tipi Klima (43.000 BTU) |  | 340 mm | 1386 mm | 60 dB |  | 950 mm | -10°C/24°C | -15°C/48°C |  | EKI-48H | Hava Filtresi |  |  | Var | Ayarlanabilir Fan; Hava Akım Yön Ayarı; Nem Alma Modu; Turbo Mod; Uyku Modu; Zamanlayıcı | 3.8 | 3.95 kW | 56.430 BTU |  | A |  |  | 840 mm | 840 mm |  |  | 53 dB |  | Beyaz | 298 mm | 3.39 |  | 3.72 kW | 43.000 BTU |  | A |  | R410A | 43.000 BTU | Inverter | Kaset Tipi
https://www.epey.com/klima/ecotherma-aeki-24h.html | https://www.epey.com/klima/ecotherma-aeki-24h.html | Ecotherma AEKI-24H Kaset Tipi Klima (25.000 BTU) | Ecotherma AEKI-24H Kaset Tipi Klima (25.000 BTU) |  | 310 mm | 860 mm | 56 dB |  | 670 mm | -10°C/24°C | -15°C/48°C |  | EKI-24H | Hava Filtresi |  |  | Var | Ayarlanabilir Fan; Hava Akım Yön Ayarı; Nem Alma Modu; Turbo Mod; Uyku Modu; Zamanlayıcı | 3.61 | 2.35 kW | 30.860 BTU |  | A |  |  | 840 mm | 840 mm |  |  | 43 dB |  | Beyaz | 248 mm | 3.21 |  | 2.24 kW | 24.600 BTU |  | A |  | R410A | 25.000 BTU | Inverter | Kaset Tipi
https://www.epey.com/klima/arcelik-a12d45.html | https://www.epey.com/klima/arcelik-a12d45.html | Arçelik A12D45 Duvar Tipi Klima (12.000) | Arçelik A12D45 Duvar Tipi Klima (12.000) |  | 230 mm | 717 mm |  |  | 483 mm | -15°C/24°C | -10°C/48°C |  |  | Yıkanabilir Ön Filtre | Kendi Kendini Temizleme; Enerji Göstergesi; Aktif Enerji Kontrolü; Günlük Programlama; LED Ekran | 2 Yönlü (Yukarı-Aşağı) | Var | Ayarlanabilir Fan; Hava Akım Yön Ayarı; Nem Alma Modu; Turbo Mod; Uyku Modu; Zamanlayıcı; Enerji Tasarrufu; Ekonomik Mod; Oda Havalandırma; Turbo Soğutma |  | 1.5 kW | 12.500 BTU | A+ |  | 4 | 840 kWh | 189 mm | 837 mm |  |  |  |  | Beyaz | 308 mm |  | 6.1 |  | 12.000 BTU | A++ |  | 195 kWh | R-32 | 12.000 BTU | Inverter | Duvar Tipi
https://www.epey.com/klima/arcelik-a12d35.html | https://www.epey.com/klima/arcelik-a12d35.html | Arçeli̇k A12D35 Duvar Tipi Klima | Arçeli̇k A12D35 Duvar Tipi Klima |  | 230 mm | 717 mm |  |  | 483 mm | -15°C/24°C | -10°C/48°C |  |  | Yıkanabilir Ön Filtre | Aktif Enerji Kontrolü; Günlük Programlama; LED Ekran | 2 Yönlü (Yukarı-Aşağı) | Var | Ayarlanabilir Fan; Hava Akım Yön Ayarı; Nem Alma Modu; Turbo Mod; Uyku Modu; Zamanlayıcı; Enerji Tasarrufu; Ekonomik Mod; Oda Havalandırma; Turbo Soğutma |  | 1.05 kW | 12.800 BTU | A+ |  | 4 | 875 kWh | 189 mm | 837 mm |  |  |  |  | Beyaz | 308 mm |  | 6.6 |  | 12.000 BTU | A++ |  | 186 kWh | R-32 | 12.000 BTU | Inverter | Duvar Tipi
https://www.epey.com/klima/arcelik-a12d40.html | https://www.epey.com/klima/arcelik-a12d40.html | Arçelik A12D40 Duvar Tipi Klima (12.000) | Arçelik A12D40 Duvar Tipi Klima (12.000) |  | 230 mm | 717 mm |  |  | 483 mm | -15°C/24°C | -10°C/48°C |  |  | Yıkanabilir Ön Filtre | Günlük Programlama; LED Ekran | 2 Yönlü (Yukarı-Aşağı) | Var | Ayarlanabilir Fan; Hava Akım Yön Ayarı; Nem Alma Modu; Turbo Mod; Uyku Modu; Zamanlayıcı; Enerji Tasarrufu; Ekonomik Mod; Oda Havalandırma; Turbo Soğutma |  | 1.5 kW | 12.500 BTU | A+ |  | 4 | 840 kWh | 189 mm | 837 mm |  |  |  |  | Beyaz | 308 mm |  | 6.1 |  | 12.000 BTU | A++ |  | 195 kWh | R-32 | 12.000 BTU | Inverter | Duvar Tipi
https://www.epey.com/klima/arcelik-a09d40.html | https://www.epey.com/klima/arcelik-a09d40.html | Arçelik A09D40 Duvar Tipi Klima (9.000) | Arçelik A09D40 Duvar Tipi Klima (9.000) |  | 230 mm | 717 mm |  |  | 483 mm | -15°C/24°C | -10°C/48°C |  |  | Yıkanabilir Ön Filtre | Günlük Programlama; LED Ekran | 2 Yönlü (Yukarı-Aşağı) | Var | Ayarlanabilir Fan; Hava Akım Yön Ayarı; Nem Alma Modu; Turbo Mod; Uyku Modu; Zamanlayıcı; Enerji Tasarrufu; Ekonomik Mod; Oda Havalandırma; Turbo Soğutma |  | 0.95 kW | 10.918 BTU | A+ |  | 4 | 840 kWh | 189 mm | 837 mm |  |  |  |  | Beyaz | 308 mm |  | 6.1 |  | 9.000 BTU | A++ |  | 143 kWh | R-32 | 9.000 BTU | Inverter | Duvar Tipi
https://www.epey.com/klima/alarko-flair-48.html | https://www.epey.com/klima/alarko-flair-48.html | Alarko Flair 48 Tavan Tipi Klima (48.000) (FLRBLC4801CEI) | Alarko Flair 48 Tavan Tipi Klima (48.000) (FLRBLC4801CEI) | 73 kg | 370 mm | 940 mm | 59 dB | 73 dB | 820 mm | -20°C/24°C | -20°C/52°C | Alarko Flair 48 Tavan Tipi Klima Kullanım Kılavuzu | FLRBLC4801UC8 | Toz Filtresi; Yüksek Yoğunluklu Filtre | Kendi Kendini Temizleme; Otomatik Fan Hızı; I-Feel; Uzun Mesafe Hava Akışı | 4 Yönlü | Var | Ayarlanabilir Fan; Hava Akım Yön Ayarı; Nem Alma Modu; Turbo Mod; Uyku Modu; Zamanlayıcı; Enerji Tasarrufu; Ekonomik Mod; Turbo Soğutma |  | 4.2 kW | 52.900 BTU | A+ |  | 4 |  | 235 mm | 1570 mm | 42 kg | 43 dB | 51 dB | 67 dB | Beyaz | 665 mm |  | 6.3 | 4.3 kW | 45.700 BTU | A++ |  |  | R-32 | 48.000 BTU | Inverter | Tavan Tipi
https://www.epey.com/klima/alarko-flair-36.html | https://www.epey.com/klima/alarko-flair-36.html | Alarko Flair 36 Tavan Tipi Klima (36.000) (FLRBLC3601CEI) | Alarko Flair 36 Tavan Tipi Klima (36.000) (FLRBLC3601CEI) | 65 kg | 370 mm | 940 mm | 57 dB | 70 dB | 820 mm | -20°C/24°C | -20°C/52°C | Alarko Flair 36 Tavan Tipi Klima Kullanım Kılavuzu | FLRBLC3601UC8 | Toz Filtresi; Yüksek Yoğunluklu Filtre | Kendi Kendini Temizleme; Otomatik Fan Hızı; I-Feel; Uzun Mesafe Hava Akışı | 4 Yönlü | Var | Ayarlanabilir Fan; Hava Akım Yön Ayarı; Nem Alma Modu; Turbo Mod; Uyku Modu; Zamanlayıcı; Enerji Tasarrufu; Ekonomik Mod; Turbo Soğutma |  | 2.95 kW | 39.200 BTU | A+ |  | 4.2 | 2333 kWh | 235 mm | 1200 mm | 32 kg | 43 dB | 48 dB | 65 dB | Beyaz | 665 mm |  | 6.3 | 2.94 kW | 34.100 BTU | A++ |  | 556 kWh | R-32 | 36.000 BTU | Inverter | Tavan Tipi
https://www.epey.com/klima/demirdokum-a6-24.html | https://www.epey.com/klima/demirdokum-a6-24.html | Demirdöküm A6 24 Duvar Tipi Klima (24.000) | Demirdöküm A6 24 Duvar Tipi Klima (24.000) | 36.5 kg | 376 mm | 873 mm | 57 dB | 65 dB | 555 mm | -15°C/24°C | -15°C/43°C | Demirdöküm A6 24 Duvar Tipi Klima Kullanım Kılavuzu |  | İyonizer | Kendi Kendini Temizleme; Buz Çözme; Otomatik Fan Hızı; I-Feel; LED Ekran; 3D Hava Üfleme | 4 Yönlü | Var | Ayarlanabilir Fan; Hava Akım Yön Ayarı; Nem Alma Modu; Turbo Mod; Uyku Modu; Zamanlayıcı; Enerji Tasarrufu; Oda Havalandırma; Turbo Soğutma |  | 1.91 kW | 22.178 BTU | A+ |  | 4 | 1645 kWh | 221 mm | 1017 mm | 13.5 kg | 30 dB | 48 dB | 60 dB | Beyaz | 304 mm |  | 6.8 | 1.82 kW | 21.155 BTU | A++ |  | 319 kWh | R-32 | 24.000 BTU | Inverter | Duvar Tipi
https://www.epey.com/klima/demirdokum-a6-18.html | https://www.epey.com/klima/demirdokum-a6-18.html | Demirdöküm A6 18 Duvar Tipi Klima (18.000) | Demirdöküm A6 18 Duvar Tipi Klima (18.000) | 26.5 kg | 330 mm | 732 mm | 53 dB | 63 dB | 555 mm | -15°C/24°C | -15°C/43°C | Demirdöküm A6 18 Duvar Tipi Klima Kullanım Kılavuzu |  | İyonizer | Kendi Kendini Temizleme; Buz Çözme; Otomatik Fan Hızı; I-Feel; LED Ekran; 3D Hava Üfleme | 4 Yönlü | Var | Ayarlanabilir Fan; Hava Akım Yön Ayarı; Nem Alma Modu; Turbo Mod; Uyku Modu; Zamanlayıcı; Enerji Tasarrufu; Oda Havalandırma; Turbo Soğutma |  | 1.34 kW | 17.743 BTU | A+ |  | 4 | 1295 kWh | 221 mm | 1017 mm | 13.5 kg | 31 dB | 44 dB | 58 dB | Beyaz | 304 mm |  | 6.4 | 1.35 kW | 15.695 BTU | A++ |  | 251 kWh | R-32 | 18.000 BTU | Inverter | Duvar Tipi
https://www.epey.com/klima/demirdokum-a6-12.html | https://www.epey.com/klima/demirdokum-a6-12.html | Demirdöküm A6 12 Duvar Tipi Klima (12.000) | Demirdöküm A6 12 Duvar Tipi Klima (12.000) | 25 kg | 330 mm | 732 mm | 51 dB | 64 dB | 550 mm | -15°C/24°C | -15°C/43°C | Demirdöküm A6 12 Duvar Tipi Klima Kullanım Kılavuzu |  | İyonizer | Kendi Kendini Temizleme; Buz Çözme; Otomatik Fan Hızı; I-Feel; LED Ekran; 3D Hava Üfleme | 4 Yönlü | Var | Ayarlanabilir Fan; Hava Akım Yön Ayarı; Nem Alma Modu; Turbo Mod; Uyku Modu; Zamanlayıcı; Enerji Tasarrufu; Oda Havalandırma; Turbo Soğutma |  | 0.916 kW | 11.601 BTU | A+ |  | 4 | 945 kWh | 185 mm | 819 mm | 8.5 kg | 26 dB | 41 dB | 56 dB | Beyaz | 254 mm |  | 6.1 | 0.99 kW | 10.918 BTU | A++ |  | 184 kWh | R-32 | 12.000 BTU | Inverter | Duvar Tipi
https://www.epey.com/klima/beko-50905.html | https://www.epey.com/klima/beko-50905.html | Beko 50905 Duvar Tipi Klima | Beko 50905 Duvar Tipi Klima |  | 230 mm | 717 mm |  |  | 483 mm |  |  |  |  | Hava Filtresi |  |  | Var | Ayarlanabilir Fan; Hava Akım Yön Ayarı; Nem Alma Modu; Turbo Mod; Uyku Modu; Zamanlayıcı; Enerji Tasarrufu; Turbo Soğutma |  |  | 11.260 BTU | A+ |  |  |  | 189 mm | 837 mm |  |  |  |  | Beyaz | 308 mm |  |  |  | 9.000 BTU | A++ |  |  | R-32 | 9.000 BTU | Inverter | Duvar Tipi
https://www.epey.com/klima/tcl-elite-tac-18chsd-xa82i.html | https://www.epey.com/klima/tcl-elite-tac-18chsd-xa82i.html | TCL Elite TAC-18CHSD-XA82I Duvar Tipi Klima (18.000) | TCL Elite TAC-18CHSD-XA82I Duvar Tipi Klima (18.000) | 35 kg | 349 mm | 853 mm |  | 65 dB | 602 mm |  |  |  |  | Hava Filtresi | Sessiz Mod; Wi-Fi Kontrol; Kendi Kendini Temizleme; Yapay Zeka; Buz Çözme; Hızlı Sıcaklık Değişimi; Çocuk Kilidi; Hata Teşhis ve Koruma; I-Feel; LED Ekran; Sıcak Başlangıç; 3D Hava Üfleme | 4 Yönlü | Var | Ayarlanabilir Fan; Hava Akım Yön Ayarı; Nem Alma Modu; Turbo Mod; Uyku Modu; Zamanlayıcı; Enerji Tasarrufu; Auto Restart; Ekonomik Mod; Turbo Soğutma |  |  | 12.966 BTU | A+ |  | 4 | 1330 kWh | 206 mm | 910 mm | 10 kg |  |  | 53 dB | Beyaz; Siyah | 294 mm |  | 6.1 |  | 17.401 BTU | A++ |  | 293 kWh | R-32 | 18.000 BTU | Inverter | Duvar Tipi
https://www.epey.com/klima/vestel-flora-doga-091.html | https://www.epey.com/klima/vestel-flora-doga-091.html | Vestel Flora Doğa 091 Duvar Tipi Klima (9.000) | Vestel Flora Doğa 091 Duvar Tipi Klima (9.000) | 32.3 kg | 300 mm | 815 mm |  | 62 dB | 532 mm | -10°C/24°C | -10°C/46°C |  | 20234860 | İyonizer; Catechin Filtre; Toz Filtresi; Yıkanabilir Ön Filtre | Sessiz Mod; Kendi Kendini Temizleme; Buz Çözme; Otomatik Fan Hızı; Hata Teşhis ve Koruma; I-Feel; LED Ekran; Program Hafızası | 2 Yönlü (Yukarı-Aşağı) | Var | Ayarlanabilir Fan; Hava Akım Yön Ayarı; Nem Alma Modu; Turbo Mod; Uyku Modu; Zamanlayıcı; Enerji Tasarrufu; Auto Restart; Ekonomik Mod; Turbo Soğutma |  |  | 10.000 BTU | A+ |  | 4 | 700 kWh | 190 mm | 822 mm | 8 kg |  |  | 52 dB | Beyaz | 281 mm |  | 6.6 |  | 8.530 BTU | A++ |  | 133 kWh | R-32 | 9.000 BTU | Inverter | Duvar Tipi
https://www.epey.com/klima/vestel-flora-doga-181.html | https://www.epey.com/klima/vestel-flora-doga-181.html | Vestel Flora Doğa 181 Duvar Tipi Klima (18.000) | Vestel Flora Doğa 181 Duvar Tipi Klima (18.000) | 43.7 kg | 364 mm | 909 mm |  | 65 dB | 642 mm | -15°C/24°C | -15°C/46°C |  | 20234869 | İyonizer; Catechin Filtre; Toz Filtresi; Yıkanabilir Ön Filtre | Sessiz Mod; Kendi Kendini Temizleme; Buz Çözme; Otomatik Fan Hızı; Hata Teşhis ve Koruma; I-Feel; LED Ekran; Program Hafızası | 2 Yönlü (Yukarı-Aşağı) | Var | Ayarlanabilir Fan; Hava Akım Yön Ayarı; Nem Alma Modu; Turbo Mod; Uyku Modu; Zamanlayıcı; Enerji Tasarrufu; Auto Restart; Ekonomik Mod; Turbo Soğutma |  |  | 19.000 BTU | A+ |  | 4 | 1400 kWh | 226 mm | 1053 mm | 11.8 kg |  |  | 55 dB | Beyaz | 323 mm |  | 6.5 |  | 18.000 BTU | A++ |  | 285 kWh | R-32 | 18.000 BTU | Inverter | Duvar Tipi
https://www.epey.com/klima/vestel-flora-doga-121.html | https://www.epey.com/klima/vestel-flora-doga-121.html | Vestel Flora Doğa 121 Duvar Tipi Klima (12.000) | Vestel Flora Doğa 121 Duvar Tipi Klima (12.000) | 31.8 kg | 300 mm | 815 mm |  | 63 dB | 532 mm | -15°C/24°C | -15°C/46°C |  | 20234863 | İyonizer; Catechin Filtre; Toz Filtresi; Yıkanabilir Ön Filtre | Sessiz Mod; Kendi Kendini Temizleme; Buz Çözme; Otomatik Fan Hızı; Hata Teşhis ve Koruma; I-Feel; LED Ekran; Program Hafızası | 2 Yönlü (Yukarı-Aşağı) | Var | Ayarlanabilir Fan; Hava Akım Yön Ayarı; Nem Alma Modu; Turbo Mod; Uyku Modu; Zamanlayıcı; Enerji Tasarrufu; Auto Restart; Ekonomik Mod; Turbo Soğutma |  |  | 13.000 BTU | A+ |  | 4 | 805 kWh | 190 mm | 822 mm | 9.8 kg |  |  | 52 dB | Beyaz | 281 mm |  | 6.6 |  | 11.600 BTU | A++ |  | 180 kWh | R-32 | 12.000 BTU | Inverter | Duvar Tipi
https://www.epey.com/klima/mitsubishi-electric-envirome-24.html | https://www.epey.com/klima/mitsubishi-electric-envirome-24.html | Mitsubishi Electric EnviroME 24 Duvar Tipi Klima (24.000) (MSZ-AP71VG) | Mitsubishi Electric EnviroME 24 Duvar Tipi Klima (24.000) (MSZ-AP71VG) | 55 kg | 330 mm | 840 mm | 56 dB | 69 dB | 880 mm | -15°C/24°C | -10°C/46°C | Mitsubishi Electric EnviroME 24 Duvar Tipi Klima Kullanım Kılavuzu | MUZ-AP71VG | Alerjen Filtre; Enzim Filtresi; Gümüş İyon; Hava Filtresi; Mitsubishi V Blocking Filtre | Kendi Kendini Temizleme; Soğutma Isıtma Geçişi; Otomatik Fan Hızı; Çocuk Kilidi; Haftalık Programlama; Hata Teşhis ve Koruma; Multi Sistem; Program Hafızası; Uzun Mesafe Hava Akışı | 4 Yönlü | Var | Ayarlanabilir Fan; Hava Akım Yön Ayarı; Nem Alma Modu; Turbo Mod; Uyku Modu; Zamanlayıcı; Enerji Tasarrufu; Auto Restart; Ekonomik Mod; Turbo Soğutma |  | 2.12 kW | 27.638 BTU | A+ |  | 4.4 | 2132 kWh | 257 mm | 1100 mm | 17 kg | 30 dB | 51 dB | 65 dB | Beyaz | 325 mm |  | 7.2 | 2.01 kW | 24.226 BTU | A++ |  | 345 kWh | R-32 | 24.000 BTU | Inverter | Duvar Tipi
https://www.epey.com/klima/mitsubishi-electric-envirome-18.html | https://www.epey.com/klima/mitsubishi-electric-envirome-18.html | Mitsubishi Electric EnviroME 18 Duvar Tipi Klima (18.000) (MSZ-AP50VG) | Mitsubishi Electric EnviroME 18 Duvar Tipi Klima (18.000) (MSZ-AP50VG) | 40 kg | 285 mm | 800 mm | 52 dB | 64 dB | 714 mm | -15°C/24°C | -10°C/46°C | Mitsubishi Electric EnviroME 18 Duvar Tipi Klima Kullanım Kılavuzu | MUZ-AP50VG | Alerjen Filtre; Enzim Filtresi; Gümüş İyon; Hava Filtresi; Mitsubishi V Blocking Filtre | Kendi Kendini Temizleme; Soğutma Isıtma Geçişi; Otomatik Fan Hızı; Çocuk Kilidi; Haftalık Programlama; Hata Teşhis ve Koruma; Multi Sistem; Program Hafızası | 4 Yönlü | Var | Ayarlanabilir Fan; Hava Akım Yön Ayarı; Nem Alma Modu; Uyku Modu; Zamanlayıcı; Enerji Tasarrufu; Auto Restart; Ekonomik Mod |  | 1.6 kW | 19.790 BTU | A++ |  | 4.7 | 1250 kWh | 219 mm | 798 mm | 10.5 kg | 28 dB | 48 dB | 58 dB | Beyaz | 299 mm |  | 7.4 | 1.55 kW | 17.060 BTU | A++ |  | 236 kWh | R-32 | 18.000 BTU | Inverter | Duvar Tipi
https://www.epey.com/klima/mitsubishi-electric-envirome-15.html | https://www.epey.com/klima/mitsubishi-electric-envirome-15.html | Mitsubishi Electric EnviroME 15 Duvar Tipi Klima (15.000) (MSZ-AP42VG) | Mitsubishi Electric EnviroME 15 Duvar Tipi Klima (15.000) (MSZ-AP42VG) | 35 kg | 285 mm | 800 mm | 51 dB | 61 dB | 550 mm | -15°C/24°C | -10°C/46°C | Mitsubishi Electric EnviroME 15 Duvar Tipi Klima Kullanım Kılavuzu | MUZ-AP42VG | Alerjen Filtre; Enzim Filtresi; Gümüş İyon; Hava Filtresi; Mitsubishi V Blocking Filtre | Kendi Kendini Temizleme; Soğutma Isıtma Geçişi; Otomatik Fan Hızı; Çocuk Kilidi; Haftalık Programlama; Hata Teşhis ve Koruma; Multi Sistem; Program Hafızası | 4 Yönlü | Var | Ayarlanabilir Fan; Hava Akım Yön Ayarı; Nem Alma Modu; Uyku Modu; Zamanlayıcı; Enerji Tasarrufu; Auto Restart; Ekonomik Mod |  | 1.49 kW | 18.425 BTU | A++ |  | 4.7 | 1120 kWh | 219 mm | 798 mm | 10.5 kg | 21 dB | 45 dB | 57 dB | Beyaz | 299 mm |  | 7.8 | 1.3 kW | 14.330 BTU | A++ |  | 188 kWh | R-32 | 15.000 BTU | Inverter | Duvar Tipi
https://www.epey.com/klima/mitsubishi-electric-envirome-12.html | https://www.epey.com/klima/mitsubishi-electric-envirome-12.html | Mitsubishi Electric EnviroME 12 Duvar Tipi Klima (12.000) (MSZ-AP35VG) | Mitsubishi Electric EnviroME 12 Duvar Tipi Klima (12.000) (MSZ-AP35VG) | 31 kg | 285 mm | 800 mm | 50 dB | 61 dB | 550 mm | -15°C/24°C | -10°C/46°C | Mitsubishi Electric EnviroME 12 Duvar Tipi Klima Kullanım Kılavuzu | MUZ-AP35VG | Alerjen Filtre; Enzim Filtresi; Gümüş İyon; Hava Filtresi; Mitsubishi V Blocking Filtre | Kendi Kendini Temizleme; Soğutma Isıtma Geçişi; Otomatik Fan Hızı; Çocuk Kilidi; Haftalık Programlama; Hata Teşhis ve Koruma; Multi Sistem; Program Hafızası | 4 Yönlü | Var | Ayarlanabilir Fan; Hava Akım Yön Ayarı; Nem Alma Modu; Uyku Modu; Zamanlayıcı; Enerji Tasarrufu; Auto Restart; Ekonomik Mod |  | 1.03 kW | 13.648 BTU | A++ |  | 4.7 | 862 kWh | 219 mm | 798 mm | 10.5 kg | 19 dB | 45 dB | 57 dB | Beyaz | 299 mm |  | 8.6 | 0.99 kW | 11.942 BTU | A+++ |  | 142 kWh | R-32 | 12.000 BTU | Inverter | Duvar Tipi
https://www.epey.com/klima/mitsubishi-electric-envirome-9.html | https://www.epey.com/klima/mitsubishi-electric-envirome-9.html | Mitsubishi Electric EnviroME 9 Duvar Tipi Klima (9.000) (MSZ-AP25VG) | Mitsubishi Electric EnviroME 9 Duvar Tipi Klima (9.000) (MSZ-AP25VG) | 31 kg | 285 mm | 800 mm | 48 dB | 59 dB | 550 mm | -15°C/24°C | -10°C/46°C | Mitsubishi Electric EnviroME 9 Duvar Tipi Klima Kullanım Kılavuzu | MUZ-AP25VG | Alerjen Filtre; Enzim Filtresi; Gümüş İyon; Hava Filtresi; Mitsubishi V Blocking Filtre | Kendi Kendini Temizleme; Soğutma Isıtma Geçişi; Otomatik Fan Hızı; Çocuk Kilidi; Haftalık Programlama; Hata Teşhis ve Koruma; Multi Sistem; Program Hafızası | 4 Yönlü | Var | Ayarlanabilir Fan; Hava Akım Yön Ayarı; Nem Alma Modu; Uyku Modu; Zamanlayıcı; Enerji Tasarrufu; Auto Restart; Ekonomik Mod |  | 0.78 kW | 10.918 BTU | A++ |  | 4.8 | 698 kWh | 219 mm | 798 mm | 10.5 kg | 19 dB | 45 dB | 57 dB | Beyaz | 299 mm |  | 8.6 | 0.6 kW | 8.530 BTU | A+++ |  | 101 kWh | R-32 | 9.000 BTU | Inverter | Duvar Tipi
https://www.epey.com/klima/mitsubishi-electric-envirome-7.html | https://www.epey.com/klima/mitsubishi-electric-envirome-7.html | Mitsubishi Electric EnviroME 7 Duvar Tipi Klima (7.000) (MSZ-AP20VG) | Mitsubishi Electric EnviroME 7 Duvar Tipi Klima (7.000) (MSZ-AP20VG) | 31 kg | 285 mm | 800 mm | 48 dB | 59 dB | 550 mm | -15°C/24°C | -10°C/46°C | Mitsubishi Electric EnviroME 7 Duvar Tipi Klima Kullanım Kılavuzu | MUZ-AP20VG | Hava Filtresi | Kendi Kendini Temizleme; Soğutma Isıtma Geçişi; Otomatik Fan Hızı; Haftalık Programlama; Hata Teşhis ve Koruma; Multi Sistem; Program Hafızası | 2 Yönlü (Yukarı-Aşağı) | Var | Ayarlanabilir Fan; Hava Akım Yön Ayarı; Nem Alma Modu; Zamanlayıcı; Enerji Tasarrufu; Auto Restart; Ekonomik Mod |  | 0.6 kW | 8.530 BTU | A+ |  | 4.2 | 766 kWh | 178 mm | 760 mm | 8.2 kg | 21 dB | 42 dB | 60 dB | Beyaz | 250 mm |  | 8.6 | 0.46 kW | 6.824 BTU | A+++ |  | 81 kWh | R-32 | 7.000 BTU | Inverter | Duvar Tipi
https://www.epey.com/klima/mitsubishi-electric-kirigamine-zen-18.html | https://www.epey.com/klima/mitsubishi-electric-kirigamine-zen-18.html | Mitsubishi Electric Kirigamine Zen 18 Duvar Tipi Klima (18.000) (MSZ-EF50VG) | Mitsubishi Electric Kirigamine Zen 18 Duvar Tipi Klima (18.000) (MSZ-EF50VG) | 40 kg | 285 mm | 800 mm | 52 dB | 65 dB | 714 mm | -15°C/24°C | -10°C/46°C | Mitsubishi Electric Kirigamine Zen 18 Duvar Tipi Klima Kullanım Kılavuzu | MSZ-EF50VGB; MSZ-EF50VGS; MSZ-EF50VGW; MUZ-EF50VG | Alerjen Filtre; Enzim Filtresi; Gümüş İyon; Hava Filtresi; Mitsubishi V Blocking Filtre | Soğutma Isıtma Geçişi; Otomatik Fan Hızı; Haftalık Programlama; Hata Teşhis ve Koruma; Multi Sistem; Program Hafızası; Uzun Mesafe Hava Akışı | 2 Yönlü (Yukarı-Aşağı) | Var | Ayarlanabilir Fan; Hava Akım Yön Ayarı; Nem Alma Modu; Turbo Mod; Uyku Modu; Zamanlayıcı; Enerji Tasarrufu; Auto Restart; Ekonomik Mod; Turbo Soğutma |  | 1.565 kW | 19.790 BTU | A+ |  | 4.5 | 1304 kWh | 195 mm | 885 mm | 11.5 kg | 30 dB | 49 dB | 60 dB | Beyaz; Gri; Siyah | 299 mm |  | 7.5 | 1.54 kW | 17.060 BTU | A++ |  | 233 kWh | R-32 | 18.000 BTU | Inverter | Duvar Tipi
https://www.epey.com/klima/mitsubishi-electric-kirigamine-zen-12.html | https://www.epey.com/klima/mitsubishi-electric-kirigamine-zen-12.html | Mitsubishi Electric Kirigamine Zen 12 Duvar Tipi Klima (12.000) (MSZ-EF35VG) | Mitsubishi Electric Kirigamine Zen 12 Duvar Tipi Klima (12.000) (MSZ-EF35VG) | 34 kg | 285 mm | 800 mm | 50 dB | 62 dB | 550 mm | -15°C/24°C | -10°C/46°C | Mitsubishi Electric Kirigamine Zen 12 Duvar Tipi Klima Kullanım Kılavuzu | MSZ-EF35VGB; MSZ-EF35VGS; MSZ-EF35VGW; MUZ-EF35VG | Alerjen Filtre; Enzim Filtresi; Gümüş İyon; Hava Filtresi; Mitsubishi V Blocking Filtre | Soğutma Isıtma Geçişi; Otomatik Fan Hızı; Haftalık Programlama; Hata Teşhis ve Koruma; Multi Sistem; Program Hafızası; Uzun Mesafe Hava Akışı | 2 Yönlü (Yukarı-Aşağı) | Var | Ayarlanabilir Fan; Hava Akım Yön Ayarı; Nem Alma Modu; Turbo Mod; Uyku Modu; Zamanlayıcı; Enerji Tasarrufu; Auto Restart; Ekonomik Mod; Turbo Soğutma |  | 0.955 kW | 13.648 BTU | A++ |  | 4.6 | 882 kWh | 195 mm | 885 mm | 11.5 kg | 21 dB | 46 dB | 60 dB | Beyaz; Gri; Siyah | 299 mm |  | 8.5 | 0.91 kW | 11.942 BTU | A+++ |  | 144 kWh | R-32 | 12.000 BTU | Inverter | Duvar Tipi
https://www.epey.com/klima/mitsubishi-electric-kirigamine-zen-9.html | https://www.epey.com/klima/mitsubishi-electric-kirigamine-zen-9.html | Mitsubishi Electric Kirigamine Zen 9 Duvar Tipi Klima (9.000) (MSZ-EF25VG) | Mitsubishi Electric Kirigamine Zen 9 Duvar Tipi Klima (9.000) (MSZ-EF25VG) | 31 kg | 285 mm | 800 mm | 48 dB | 58 dB | 550 mm | -15°C/24°C | -10°C/46°C | Mitsubishi Electric Kirigamine Zen 9 Duvar Tipi Klima Kullanım Kılavuzu | MSZ-EF25VGB; MSZ-EF25VGS; MSZ-EF25VGW; MUZ-EF25VG | Alerjen Filtre; Enzim Filtresi; Gümüş İyon; Hava Filtresi; Mitsubishi V Blocking Filtre | Soğutma Isıtma Geçişi; Otomatik Fan Hızı; Haftalık Programlama; Hata Teşhis ve Koruma; Multi Sistem; Program Hafızası; Uzun Mesafe Hava Akışı | 2 Yönlü (Yukarı-Aşağı) | Var | Ayarlanabilir Fan; Hava Akım Yön Ayarı; Nem Alma Modu; Turbo Mod; Uyku Modu; Zamanlayıcı; Enerji Tasarrufu; Auto Restart; Ekonomik Mod; Turbo Soğutma |  | 0.7 kW | 10.918 BTU | A++ |  | 4.7 | 713 kWh | 195 mm | 885 mm | 11.5 kg | 19 dB | 45 dB | 60 dB | Beyaz; Gri; Siyah | 299 mm |  | 9.1 | 0.54 kW | 8.530 BTU | A+++ |  | 96 kWh | R-32 | 9.000 BTU | Inverter | Duvar Tipi
https://www.epey.com/klima/mitsubishi-electric-legendera-21.html | https://www.epey.com/klima/mitsubishi-electric-legendera-21.html | Mitsubishi Electric Legendera 21 Duvar Tipi Klima (21.000) (MSZ-LN60VG) | Mitsubishi Electric Legendera 21 Duvar Tipi Klima (21.000) (MSZ-LN60VG) | 55 kg | 330 mm | 840 mm | 55 dB | 65 dB | 880 mm | -15°C/24°C | -10°C/46°C | Mitsubishi Electric Legendera 21 Duvar Tipi Klima Kullanım Kılavuzu | MSZ-LN60VGB; MSZ-LN60VGR; MSZ-LN60VGV; MSZ-LN60VGW; MUZ-LN60VG | Alerjen Filtre; Plazma; PM2.5 Filtre; Toz Filtresi | Wi-Fi Kontrol; Kendi Kendini Temizleme; Yapay Zeka; Soğutma Isıtma Geçişi; İndirekt Hava Akımı; Otomatik Fan Hızı; Çift Hava Akışı; Çocuk Kilidi; Haftalık Programlama; Hata Teşhis ve Koruma; I-Feel; Multi Sistem; Otomatik Kapanma; Program Hafızası; 3D Hava Üfleme | 4 Yönlü | Var | Ayarlanabilir Fan; Hava Akım Yön Ayarı; Nem Alma Modu; Turbo Mod; Uyku Modu; Zamanlayıcı; Enerji Tasarrufu; Auto Restart; Ekonomik Mod; Oda Havalandırma; Turbo Soğutma |  | 1.81 kW | 23.202 BTU | A++ |  | 4.6 | 1826 kWh | 233 mm | 890 mm | 15.5 kg | 29 dB | 49 dB | 65 dB | Beyaz; Kırmızı; Mat Beyaz; Siyah | 307 mm |  | 7.5 | 1.79 kW | 20.814 BTU | A++ |  | 285 kWh | R-32 | 21.000 BTU | Inverter | Duvar Tipi
https://www.epey.com/klima/mitsubishi-legendera-18.html | https://www.epey.com/klima/mitsubishi-legendera-18.html | Mitsubishi Electric Legendera 18 Duvar Tipi Klima (18.000) (MSZ-LN50VG) | Mitsubishi Electric Legendera 18 Duvar Tipi Klima (18.000) (MSZ-LN50VG) | 40 kg | 285 mm | 800 mm | 54 dB | 64 dB | 714 mm | -15°C/24°C | -10°C/46°C | Mitsubishi Electric Legendera 18 Duvar Tipi Klima Kullanım Kılavuzu | MSZ-LN50VGB; MSZ-LN50VGR; MSZ-LN50VGV; MSZ-LN50VGW; MUZ-LN50VG | Alerjen Filtre; Plazma; PM2.5 Filtre; Toz Filtresi | Wi-Fi Kontrol; Kendi Kendini Temizleme; Yapay Zeka; Soğutma Isıtma Geçişi; İndirekt Hava Akımı; Otomatik Fan Hızı; Çift Hava Akışı; Çocuk Kilidi; Haftalık Programlama; Hata Teşhis ve Koruma; I-Feel; Multi Sistem; Otomatik Kapanma; Program Hafızası; 3D Hava Üfleme | 4 Yönlü | Var | Ayarlanabilir Fan; Hava Akım Yön Ayarı; Nem Alma Modu; Turbo Mod; Uyku Modu; Zamanlayıcı; Enerji Tasarrufu; Auto Restart; Ekonomik Mod; Oda Havalandırma; Turbo Soğutma |  | 1.48 kW | 20.472 BTU | A++ |  | 4.6 | 1369 kWh | 233 mm | 890 mm | 15.5 kg | 25 dB | 47 dB | 60 dB | Beyaz; Kırmızı; Mat Beyaz; Siyah | 307 mm |  | 8.5 | 1.38 kW | 17.060 BTU | A+++ |  | 205 kWh | R-32 | 18.000 BTU | Inverter | Duvar Tipi
https://www.epey.com/klima/mitsubishi-electric-legendera-12.html | https://www.epey.com/klima/mitsubishi-electric-legendera-12.html | Mitsubishi Electric Legendera 12 Duvar Tipi Klima (12.000) (MSZ-LN35VG) | Mitsubishi Electric Legendera 12 Duvar Tipi Klima (12.000) (MSZ-LN35VG) | 35 kg | 285 mm | 800 mm | 50 dB | 61 dB | 550 mm | -15°C/24°C | -10°C/46°C | Mitsubishi Electric Legendera 12 Duvar Tipi Klima Kullanım Kılavuzu | MSZ-LN35VGB; MSZ-LN35VGR; MSZ-LN35VGV; MSZ-LN35VGW; MUZ-LN35VG | Alerjen Filtre; Plazma; PM2.5 Filtre; Toz Filtresi | Wi-Fi Kontrol; Kendi Kendini Temizleme; Yapay Zeka; Soğutma Isıtma Geçişi; İndirekt Hava Akımı; Otomatik Fan Hızı; Çift Hava Akışı; Çocuk Kilidi; Haftalık Programlama; Hata Teşhis ve Koruma; I-Feel; Multi Sistem; Otomatik Kapanma; Program Hafızası; 3D Hava Üfleme | 4 Yönlü | Var | Ayarlanabilir Fan; Hava Akım Yön Ayarı; Nem Alma Modu; Turbo Mod; Uyku Modu; Zamanlayıcı; Enerji Tasarrufu; Auto Restart; Ekonomik Mod; Oda Havalandırma; Turbo Soğutma |  | 0.8 kW | 13.648 BTU | A+++ |  | 5.1 | 974 kWh | 233 mm | 890 mm | 15.5 kg | 19 dB | 45 dB | 58 dB | Beyaz; Kırmızı; Mat Beyaz; Siyah | 307 mm |  | 9.5 | 0.82 kW | 11.942 BTU | A+++ |  | 128 kWh | R-32 | 12.000 BTU | Inverter | Duvar Tipi
https://www.epey.com/klima/mitsubishi-heavy-trend-18.html | https://www.epey.com/klima/mitsubishi-heavy-trend-18.html | Mitsubishi Heavy Trend 18 Duvar Tipi Klima (18.000 BTU) (SRK50ZSP-W) | Mitsubishi Heavy Trend 18 Duvar Tipi Klima (18.000 BTU) (SRK50ZSP-W) | 36 kg | 290 mm | 780 mm | 52 dB |  | 595 mm | -15°C/24°C | -15°C/46°C |  | SRC50ZSP-W | Hava Filtresi | Kendi Kendini Temizleme; Soğutma Isıtma Geçişi; Buz Çözme; Otomatik Fan Hızı; Günlük Programlama; Hata Teşhis ve Koruma; Program Hafızası; 3D Hava Üfleme | 4 Yönlü | Var | Ayarlanabilir Fan; Hava Akım Yön Ayarı; Nem Alma Modu; Turbo Mod; Uyku Modu; Zamanlayıcı; Enerji Tasarrufu; Auto Restart; Ekonomik Mod; Oda Havalandırma; Turbo Soğutma |  | 1.66 kW | 19.107 BTU | A+ |  | 4.2 | 1269 kWh | 210 mm | 783 mm | 7.5 kg | 24 dB | 48 dB |  | Beyaz | 267 mm |  | 6.2 | 1.74 kW | 17.060 BTU | A++ |  | 283 kWh | R-32 | 18.000 BTU | Inverter | Duvar Tipi
https://www.epey.com/klima/mitsubishi-heavy-trend-12.html | https://www.epey.com/klima/mitsubishi-heavy-trend-12.html | Mitsubishi Heavy Trend 12 Duvar Tipi Klima (12.000 BTU) (SRK35ZSP-W) | Mitsubishi Heavy Trend 12 Duvar Tipi Klima (12.000 BTU) (SRK35ZSP-W) | 28.5 kg | 275 mm | 645 mm | 48 dB |  | 540 mm | -15°C/24°C | -15°C/46°C |  | SRC35ZSP-W | Hava Filtresi | Kendi Kendini Temizleme; Soğutma Isıtma Geçişi; Buz Çözme; Otomatik Fan Hızı; Günlük Programlama; Hata Teşhis ve Koruma; Program Hafızası; 3D Hava Üfleme | 4 Yönlü | Var | Ayarlanabilir Fan; Hava Akım Yön Ayarı; Nem Alma Modu; Turbo Mod; Uyku Modu; Zamanlayıcı; Enerji Tasarrufu; Auto Restart; Ekonomik Mod; Oda Havalandırma; Turbo Soğutma |  | 0.93 kW | 12.283 BTU | A+ |  | 4.4 | 995 kWh | 210 mm | 783 mm | 7 kg | 23 dB | 45 dB |  | Beyaz | 267 mm |  | 7.3 | 0.91 kW | 10.922 BTU | A++ |  | 154 kWh | R-32 | 12.000 BTU | Inverter | Duvar Tipi
https://www.epey.com/klima/mitsubishi-heavy-trend-9.html | https://www.epey.com/klima/mitsubishi-heavy-trend-9.html | Mitsubishi Heavy Trend 9 Duvar Tipi Klima (9.000 BTU) (SRK25ZSP-W) | Mitsubishi Heavy Trend 9 Duvar Tipi Klima (9.000 BTU) (SRK25ZSP-W) | 26.5 kg | 275 mm | 645 mm | 47 dB |  | 540 mm | -15°C/24°C | -15°C/46°C |  | SRC25ZSP-W | Hava Filtresi | Kendi Kendini Temizleme; Soğutma Isıtma Geçişi; Buz Çözme; Otomatik Fan Hızı; Günlük Programlama; Hata Teşhis ve Koruma; Program Hafızası; 3D Hava Üfleme | 4 Yönlü | Var | Ayarlanabilir Fan; Hava Akım Yön Ayarı; Nem Alma Modu; Turbo Mod; Uyku Modu; Zamanlayıcı; Enerji Tasarrufu; Auto Restart; Ekonomik Mod; Oda Havalandırma; Turbo Soğutma |  | 0.69 kW | 9.554 BTU | A+ |  | 4.1 | 957 kWh | 210 mm | 783 mm | 7 kg | 23 dB | 45 dB |  | Beyaz | 267 mm |  | 6.8 | 0.71 kW | 8.530 BTU | A++ |  | 129 kWh | R-32 | 9.000 BTU | Inverter | Duvar Tipi
https://www.epey.com/klima/mitsubishi-electric-novirome-18.html | https://www.epey.com/klima/mitsubishi-electric-novirome-18.html | Mitsubishi Electric NoviroME 18 Duvar Tipi Klima (18.000) (MSZ-AY50VG(KP)) | Mitsubishi Electric NoviroME 18 Duvar Tipi Klima (18.000) (MSZ-AY50VG(KP)) | 40.5 kg | 285 mm | 800 mm | 52 dB | 64 dB | 714 mm | -20°C/24°C | -10°C/46°C | Mitsubishi Electric NoviroME 18 Duvar Tipi Klima Kullanım Kılavuzu | MUZ-AY50VG | Alerjen Filtre; Enzim Filtresi; Gümüş İyon; Hava Filtresi; Plazma; PM2.5 Filtre; Toz Filtresi | Wi-Fi Kontrol; Kendi Kendini Temizleme; Hava Temizleme; Haftalık Programlama; Hata Teşhis ve Koruma | 4 Yönlü | Var | Ayarlanabilir Fan; Hava Akım Yön Ayarı; Nem Alma Modu; Turbo Mod; Uyku Modu; Zamanlayıcı; Enerji Tasarrufu; Auto Restart; Ekonomik Mod; Turbo Soğutma |  | 1.47 kW | 18.766 BTU | A++ |  | 4.7 | 1248 kWh | 245 mm | 798 mm | 11 kg | 28 dB | 48 dB | 58 dB | Beyaz | 299 mm |  | 7.5 | 1.54 kW | 17.060 BTU | A++ |  | 232 kWh | R-32 | 18.000 BTU | Inverter | Duvar Tipi
https://www.epey.com/klima/mitsubishi-electric-novirome-15.html | https://www.epey.com/klima/mitsubishi-electric-novirome-15.html | Mitsubishi Electric NoviroME 15 Duvar Tipi Klima (15.000) (MSZ-AY42VG(KP)) | Mitsubishi Electric NoviroME 15 Duvar Tipi Klima (15.000) (MSZ-AY42VG(KP)) | 34 kg | 285 mm | 800 mm | 51 dB | 61 dB | 550 mm | -20°C/24°C | -10°C/46°C | Mitsubishi Electric NoviroME 15 Duvar Tipi Klima Kullanım Kılavuzu | MUZ-AY42VG | Alerjen Filtre; Enzim Filtresi; Gümüş İyon; Hava Filtresi; Plazma; PM2.5 Filtre; Toz Filtresi | Wi-Fi Kontrol; Kendi Kendini Temizleme; Hava Temizleme; Haftalık Programlama; Hata Teşhis ve Koruma | 4 Yönlü | Var | Ayarlanabilir Fan; Hava Akım Yön Ayarı; Nem Alma Modu; Turbo Mod; Uyku Modu; Zamanlayıcı; Enerji Tasarrufu; Auto Restart; Ekonomik Mod; Turbo Soğutma |  | 1.39 kW | 17.743 BTU | A++ |  | 4.7 | 1131 kWh | 245 mm | 798 mm | 11 kg | 21 dB | 45 dB | 57 dB | Beyaz | 299 mm |  | 7.9 | 1.3 kW | 14.330 BTU | A++ |  | 186 kWh | R-32 | 15.000 BTU | Inverter | Duvar Tipi
https://www.epey.com/klima/mitsubishi-electric-novirome-12.html | https://www.epey.com/klima/mitsubishi-electric-novirome-12.html | Mitsubishi Electric NoviroME 12 Duvar Tipi Klima (12.000) (MSZ-AY35VG(KP)) | Mitsubishi Electric NoviroME 12 Duvar Tipi Klima (12.000) (MSZ-AY35VG(KP)) | 28.5 kg | 285 mm | 800 mm | 50 dB | 61 dB | 550 mm | -20°C/24°C | -10°C/46°C | Mitsubishi Electric NoviroME 12 Duvar Tipi Klima Kullanım Kılavuzu | MUZ-AY35VG | Alerjen Filtre; Enzim Filtresi; Gümüş İyon; Hava Filtresi; Plazma; PM2.5 Filtre; Toz Filtresi | Wi-Fi Kontrol; Kendi Kendini Temizleme; Hava Temizleme; Haftalık Programlama; Hata Teşhis ve Koruma | 4 Yönlü | Var | Ayarlanabilir Fan; Hava Akım Yön Ayarı; Nem Alma Modu; Turbo Mod; Uyku Modu; Zamanlayıcı; Enerji Tasarrufu; Auto Restart; Ekonomik Mod; Turbo Soğutma |  | 1.03 kW | 13.648 BTU | A++ |  | 4.7 | 863 kWh | 245 mm | 798 mm | 11 kg | 18 dB | 45 dB | 57 dB | Beyaz | 299 mm |  | 8.7 | 0.99 kW | 11.942 BTU | A+++ |  | 141 kWh | R-32 | 12.000 BTU | Inverter | Duvar Tipi
https://www.epey.com/klima/regal-rgl-9.html | https://www.epey.com/klima/regal-rgl-9.html | Regal RGL 9 Duvar Tipi Klima (9.000) | Regal RGL 9 Duvar Tipi Klima (9.000) |  | 300 mm | 815 mm |  |  | 532 mm | -10°C/24°C | -10°C/46°C |  | 20234095 | İyonizer; Catechin Filtre; Koku Giderici Filtre; Yıkanabilir Ön Filtre | Sessiz Mod; Buz Çözme; Otomatik Fan Hızı; Çocuk Kilidi; Günlük Programlama; Hata Teşhis ve Koruma; LED Ekran; Program Hafızası; Sıcak Başlangıç | 4 Yönlü | Var | Ayarlanabilir Fan; Hava Akım Yön Ayarı; Nem Alma Modu; Turbo Mod; Uyku Modu; Zamanlayıcı; Auto Restart; Ekonomik Mod; Oda Havalandırma |  |  | 9.000 BTU | A |  |  |  | 202 mm | 822 mm |  |  |  |  | Beyaz | 281 mm |  |  |  | 9.000 BTU | A++ |  |  | R410A | 9.000 BTU | Inverter | Duvar Tipi
https://www.epey.com/klima/regal-rgl-15-r32.html | https://www.epey.com/klima/regal-rgl-15-r32.html | Regal RGL 15 (R32) Duvar Tipi Klima (15.000 BTU) | Regal RGL 15 (R32) Duvar Tipi Klima (15.000 BTU) |  | 300 mm | 815 mm |  | 64 dB | 532 mm | -10°C/24°C | -10°C/46°C | Regal RGL 15 (R32) Duvar Tipi Klima Kullanım Kılavuzu | 20234664 | İyonizer; Catechin Filtre; Koku Giderici Filtre; Toz Filtresi; Yıkanabilir Ön Filtre | Sessiz Mod; Kendi Kendini Temizleme; Buz Çözme; Otomatik Fan Hızı; Hata Teşhis ve Koruma; I-Feel; LED Ekran; Program Hafızası | 2 Yönlü (Yukarı-Aşağı) | Var | Ayarlanabilir Fan; Hava Akım Yön Ayarı; Nem Alma Modu; Turbo Mod; Uyku Modu; Zamanlayıcı; Enerji Tasarrufu; Auto Restart; Ekonomik Mod; Oda Havalandırma; Turbo Soğutma |  | 1.45 kW | 15.500 BTU | A |  | 3.8 | 921 kWh | 233 mm | 1053 mm |  |  |  | 55 dB | Beyaz | 323 mm |  | 6.1 | 1.8 kW | 15.000 BTU | A++ |  | 252 kWh | R-32 | 15.000 BTU | Inverter | Duvar Tipi
https://www.epey.com/klima/tcl-tac-09chsd-xa21i.html | https://www.epey.com/klima/tcl-tac-09chsd-xa21i.html | TCL TAC-09CHSD/XA21I Duvar Tipi Klima (9.000 BTU) | TCL TAC-09CHSD/XA21I Duvar Tipi Klima (9.000 BTU) | 22 kg | 290 mm | 777 mm | 50 dB | 60 dB | 498 mm | -15°C/25°C | -15°C/50°C |  |  | İyonizer; Aktif Karbon Filtre | Sessiz Mod; Günlük Programlama; Hata Teşhis ve Koruma; LED Ekran; Sesli Kontrol; Sıcak Başlangıç |  | Var | Ayarlanabilir Fan; Hava Akım Yön Ayarı; Nem Alma Modu; Turbo Mod; Uyku Modu; Zamanlayıcı; Auto Restart; Ekonomik Mod |  |  | 8.905 BTU | A+ |  | 4 | 735 kWh | 190 mm | 698 mm | 6.5 kg | 22 dB |  | 50 dB | Beyaz | 255 mm |  | 6.3 |  | 8.871 BTU | A++ |  | 144 kWh | R-32 | 9.000 BTU | Inverter | Duvar Tipi
https://www.epey.com/klima/midea-mue-48fnxd0.html | https://www.epey.com/klima/midea-mue-48fnxd0.html | Midea MUE-48FNXD0 Tavan Tipi Klima (48.000) | Midea MUE-48FNXD0 Tavan Tipi Klima (48.000) | 106.7 kg | 415 mm | 952 mm | 66 dB | 72 dB | 1333 mm | -15°C/24°C | -15°C/50°C | Midea MUE-48FNXD0 Tavan Tipi Klima Kullanım Kılavuzu | MOE30U-48HFN8; MOU-48FN8-RD0; MUE-48HRFNX | Hava Filtresi | Günlük Programlama; Hata Teşhis ve Koruma; Kablolu Kumanda; LCD Ekran; Merkezi Kontrol; Multi Sistem; Program Hafızası; Taze Hava Üfleme; 3D Hava Üfleme | 4 Yönlü | Var | Ayarlanabilir Fan; Hava Akım Yön Ayarı; Nem Alma Modu; Turbo Mod; Uyku Modu; Zamanlayıcı; Enerji Tasarrufu; Auto Restart; Ekonomik Mod; Turbo Soğutma |  | 5.05 kW | 55.000 BTU | A |  | 3.8 |  | 235 mm | 1650 mm | 41.2 kg | 46 dB | 54 dB | 67 dB | Beyaz | 675 mm |  | 6.1 | 5.5 kW | 48.000 BTU | A++ |  |  | R-32 | 48.000 BTU | Inverter | Tavan Tipi
https://www.epey.com/klima/midea-mue-24fnxd0.html | https://www.epey.com/klima/midea-mue-24fnxd0.html | Midea MUE-24FNXD0 Tavan Tipi Klima (24.000) | Midea MUE-24FNXD0 Tavan Tipi Klima (24.000) | 49.4 kg | 363 mm | 845 mm | 62 dB | 65 dB | 702 mm | -15°C/24°C | -15°C/50°C | Midea MUE-24FNXD0 Tavan Tipi Klima Kullanım Kılavuzu | MOU-24FN8-QD0; MOX430U-24HFN8; MUE-24HRFNX | Hava Filtresi | Günlük Programlama; Hata Teşhis ve Koruma; Kablolu Kumanda; LCD Ekran; Merkezi Kontrol; Multi Sistem; Program Hafızası; Taze Hava Üfleme; 3D Hava Üfleme | 4 Yönlü | Var | Ayarlanabilir Fan; Hava Akım Yön Ayarı; Nem Alma Modu; Turbo Mod; Uyku Modu; Zamanlayıcı; Enerji Tasarrufu; Auto Restart; Ekonomik Mod; Turbo Soğutma |  | 2.12 kW | 26.000 BTU | A+ |  | 4 |  | 235 mm | 1068 mm | 26.8 kg | 41 dB | 50 dB | 62 dB | Beyaz | 675 mm |  | 6.1 | 2.22 kW | 23.500 BTU | A++ |  |  | R-32 | 24.000 BTU | Inverter | Tavan Tipi
https://www.epey.com/klima/midea-all-easy-pro-18.html | https://www.epey.com/klima/midea-all-easy-pro-18.html | Midea All Easy Pro 18 Duvar Tipi Klima (18.000) (MSEPCU-18HRFN8) | Midea All Easy Pro 18 Duvar Tipi Klima (18.000) (MSEPCU-18HRFN8) | 38.8 kg | 342 mm | 890 mm | 56 dB | 65 dB | 673 mm | -20°C/24°C | -15°C/50°C |  | MOX430-18HFN8 | İyonizer; Aktif Karbon Filtre; Antibakteriyel Filtre; Bio Filtre; Cold Catalyst Filtre; Gümüş İyon; Hepa Filtre; Yüksek Yoğunluklu Filtre | Sessiz Mod; Wi-Fi Kontrol; Kendi Kendini Temizleme; Donma Koruması; Günlük Programlama; Hata Teşhis ve Koruma; I-Feel; Program Hafızası | 4 Yönlü | Var | Ayarlanabilir Fan; Hava Akım Yön Ayarı; Nem Alma Modu; Turbo Mod; Uyku Modu; Zamanlayıcı; Enerji Tasarrufu; Auto Restart; Ekonomik Mod; Turbo Soğutma |  | 1.5 kW | 19.000 BTU | A+ |  | 4.3 | 1400 kWh | 239 mm | 965 mm | 12.3 kg | 22 dB | 41 dB | 59 dB | Beyaz | 319 mm |  | 8.5 | 1.318 kW | 18.000 BTU | A+++ |  | 220 kWh | R-32 | 18.000 BTU | Inverter | Duvar Tipi
https://www.epey.com/klima/gree-t-fresh-48.html | https://www.epey.com/klima/gree-t-fresh-48.html | Gree T-Fresh 48 Salon Tipi Klima (48.000) (GVH48ALXH-K6DNC7A) | Gree T-Fresh 48 Salon Tipi Klima (48.000) (GVH48ALXH-K6DNC7A) | 55 kg | 427 mm | 1000 mm | 63 dB |  | 746 mm | -15°C/30°C | -15°C/50°C | Gree T-Fresh 48 Salon Tipi Klima Kullanım Kılavuzu | GVH48ALXH-K6DNC7A/I; GVH48ALXH-K6DNC7A/O | Toz Filtresi; Yıkanabilir Ön Filtre | Kendi Kendini Temizleme; Buz Çözme; İndirekt Hava Akımı; Çocuk Kilidi; Günlük Programlama; Hata Teşhis ve Koruma; LED Ekran; Sıcak Başlangıç | 4 Yönlü | Var | Ayarlanabilir Fan; Hava Akım Yön Ayarı; Nem Alma Modu; Turbo Mod; Uyku Modu; Zamanlayıcı; Enerji Tasarrufu; Auto Restart; Turbo Soğutma |  | 3.82 kW | 42.991 BTU | A |  | 3.7 |  | 394 mm | 587 mm | 53 kg | 48 dB | 53 dB |  | Beyaz | 1882 mm |  | 5.7 | 4.17 kW | 41.968 BTU | A+ |  |  | R-32 | 48.000 BTU | Inverter | Salon Tipi
https://www.epey.com/klima/gree-t-fresh-24.html | https://www.epey.com/klima/gree-t-fresh-24.html | Gree T-Fresh 24 Salon Tipi Klima (24.000) (GVH24AMXF-K6DNC7A) | Gree T-Fresh 24 Salon Tipi Klima (24.000) (GVH24AMXF-K6DNC7A) | 43 kg | 402 mm | 958 mm | 61 dB | 70 dB | 660 mm | -15°C/30°C | -15°C/50°C | Gree T-Fresh 24 Salon Tipi Klima Kullanım Kılavuzu | GVH24AMXF-K6DNC7A/I; GVH24AMXF-K6DNC7A/O | Toz Filtresi; Yıkanabilir Ön Filtre | Kendi Kendini Temizleme; Buz Çözme; İndirekt Hava Akımı; Çocuk Kilidi; Günlük Programlama; Hata Teşhis ve Koruma; LED Ekran; Sıcak Başlangıç | 4 Yönlü | Var | Ayarlanabilir Fan; Hava Akım Yön Ayarı; Nem Alma Modu; Turbo Mod; Uyku Modu; Zamanlayıcı; Enerji Tasarrufu; Auto Restart; Turbo Soğutma |  | 2.3 kW | 26.955 BTU | A |  | 3.7 | 2063 kWh | 320 mm | 507 mm | 38 kg | 35 dB | 45 dB | 56 dB | Beyaz | 1770 mm |  | 6.1 | 2.05 kW | 24.566 BTU | A++ |  | 413 kWh | R-32 | 24.000 BTU | Inverter | Salon Tipi
https://www.epey.com/klima/gree-pular-24.html | https://www.epey.com/klima/gree-pular-24.html | Gree Pular 24 Duvar Tipi Klima (24.000) (GWH24AGD-K6DNA1C) | Gree Pular 24 Duvar Tipi Klima (24.000) (GWH24AGD-K6DNA1C) | 36.5 kg | 376 mm | 873 mm | 57 dB | 65 dB | 555 mm | -15°C/24°C | -15°C/43°C | Gree Pular 24 Duvar Tipi Klima Kullanım Kılavuzu |  | Aktif Karbon Filtre; Hava Filtresi | Wi-Fi Kontrol; Kendi Kendini Temizleme; Donma Koruması; Buz Çözme; Otomatik Fan Hızı; Çocuk Kilidi; Günlük Programlama; Hata Teşhis ve Koruma; I-Feel; Sıcak Başlangıç | 4 Yönlü | Var | Ayarlanabilir Fan; Hava Akım Yön Ayarı; Nem Alma Modu; Turbo Mod; Uyku Modu; Zamanlayıcı; Enerji Tasarrufu; Auto Restart; Oda Havalandırma |  | 1.645 kW | 22.000 BTU | A+ |  | 4 | 1645 kWh | 221 mm | 982 mm | 14 kg | 30 dB | 46 dB | 63 dB | Beyaz | 311 mm |  | 6.8 | 1.786 kW | 21.000 BTU | A++ |  | 319 kWh | R-32 | 24.000 BTU | Inverter | Duvar Tipi
https://www.epey.com/klima/gree-pular-18.html | https://www.epey.com/klima/gree-pular-18.html | Gree Pular 18 Duvar Tipi Klima (18.000) (GWH18AGD-K6DNA1D) | Gree Pular 18 Duvar Tipi Klima (18.000) (GWH18AGD-K6DNA1D) | 26.5 kg | 330 mm | 732 mm | 55 dB | 65 dB | 550 mm | -15°C/24°C | -15°C/43°C | Gree Pular 18 Duvar Tipi Klima Kullanım Kılavuzu |  | Aktif Karbon Filtre; Hava Filtresi | Wi-Fi Kontrol; Kendi Kendini Temizleme; Donma Koruması; Buz Çözme; Otomatik Fan Hızı; Çocuk Kilidi; Günlük Programlama; Hata Teşhis ve Koruma; I-Feel; Sıcak Başlangıç | 4 Yönlü | Var | Ayarlanabilir Fan; Hava Akım Yön Ayarı; Nem Alma Modu; Turbo Mod; Uyku Modu; Zamanlayıcı; Enerji Tasarrufu; Auto Restart; Oda Havalandırma |  | 0.916 kW | 17.742 BTU | A+ |  | 4 | 1.34 kWh | 221 mm | 982 mm | 13.5 kg | 29 dB | 43 dB | 56 dB | Beyaz | 311 mm |  | 6.4 | 1.355 kW | 15.700 BTU | A++ |  | 252 kWh | R-32 | 18.000 BTU | Inverter | Duvar Tipi
https://www.epey.com/klima/midea-breezeless-e-9.html | https://www.epey.com/klima/midea-breezeless-e-9.html | Midea Breezeless E 9 Duvar Tipi Klima (9.000) (CB1-09HRFN8-I(B)) | Midea Breezeless E 9 Duvar Tipi Klima (9.000) (CB1-09HRFN8-I(B)) | 22.7 kg | 270 mm | 720 mm | 55.5 dB | 62 dB | 495 mm | -20°C/24°C | -15°C/50°C |  | CB1-09HFNX-O(B) | İyonizer; Antibakteriyel Filtre; Bio Filtre; Cold Catalyst Filtre; Hepa Filtre; Toz Filtresi; Yüksek Yoğunluklu Filtre | Wi-Fi Kontrol; Kendi Kendini Temizleme; Yapay Zeka; Donma Koruması; İndirekt Hava Akımı; Otomatik Fan Hızı; Enerji Göstergesi; Aktif Enerji Kontrolü; Çocuk Kilidi; Günlük Programlama; Hata Teşhis ve Koruma; I-Feel; Multi Sistem; Sesli Kontrol; Uzun Mesafe Hava Akışı | 4 Yönlü | Var | Ayarlanabilir Fan; Hava Akım Yön Ayarı; Nem Alma Modu; Turbo Mod; Uyku Modu; Zamanlayıcı; Enerji Tasarrufu; Auto Restart; Ekonomik Mod; Oda Havalandırma; Turbo Soğutma |  | 0.69 kW | 9.997 BTU | A+ |  | 4.1 | 888 kWh | 199 mm | 812 mm | 9.1 kg | 19.5 dB | 37 dB | 53 dB | Beyaz | 299 mm |  | 7.6 | 0.77 kW | 9.553 BTU | A++ |  | 129 kWh | R-32 | 9.000 BTU | Inverter | Duvar Tipi
https://www.epey.com/klima/midea-breezeless-plus-9.html | https://www.epey.com/klima/midea-breezeless-plus-9.html | Midea BreezeleSS+ 9 Duvar Tipi Klima (9.000) (MSFAAU-09HRFN8-I) | Midea BreezeleSS+ 9 Duvar Tipi Klima (9.000) (MSFAAU-09HRFN8-I) | 26.4 kg | 303 mm | 765 mm | 53.5 dB | 63 dB | 555 mm | -25°C/30°C | -15°C/50°C | Midea BreezeleSS+ 9 Duvar Tipi Klima Kullanım Kılavuzu | MOB01-09HFN8-QRD6GW(A); MSFAAU-09HRFN8-O; MSFAAU-09HRFN8-QRD6GW | Antibakteriyel Filtre; Bio Filtre; Cold Catalyst Filtre; Gümüş İyon; Hepa Filtre; Toz Filtresi; Yüksek Yoğunluklu Filtre | Sessiz Mod; Wi-Fi Kontrol; Kendi Kendini Temizleme; İndirekt Hava Akımı; Günlük Programlama; Hata Teşhis ve Koruma; I-Feel; Program Hafızası; Uzun Mesafe Hava Akışı; 3D Hava Üfleme | 4 Yönlü | Var | Ayarlanabilir Fan; Hava Akım Yön Ayarı; Nem Alma Modu; Turbo Mod; Uyku Modu; Zamanlayıcı; Enerji Tasarrufu; Auto Restart; Ekonomik Mod; Turbo Soğutma |  | 0.9 kW | 13.000 BTU | A++ |  | 4.6 | 730 kWh | 193 mm | 940 mm | 10.6 kg | 20 dB | 38 dB | 57 dB | Beyaz | 325 mm |  | 8.5 | 0.61 kW | 9.008 BTU | A+++ |  | 107 kWh | R-32 | 9.000 BTU | Inverter | Duvar Tipi
https://www.epey.com/klima/fujitsu-cool-7.html | https://www.epey.com/klima/fujitsu-cool-7.html | Fujitsu Cool 7 Duvar Tipi Klima (7.000) (ASYG07KMCE) | Fujitsu Cool 7 Duvar Tipi Klima (7.000) (ASYG07KMCE) | 22 kg | 290 mm | 663 mm | 46 dB | 61 dB | 541 mm | -15°C/24°C | -10°C/46°C | Fujitsu Cool 7 Duvar Tipi Klima Kullanım Kılavuzu | AOYG07KMCC | İyonizer; Catechin Filtre; Hava Filtresi; Koku Giderici Filtre; Yıkanabilir Ön Filtre | Donma Koruması; Soğutma Isıtma Geçişi; Otomatik Fan Hızı | 2 Yönlü (Yukarı-Aşağı) | Var | Ayarlanabilir Fan; Hava Akım Yön Ayarı; Nem Alma Modu; Turbo Mod; Uyku Modu; Zamanlayıcı; Enerji Tasarrufu; Auto Restart; Ekonomik Mod | 4.52 | 0.555 kW | 8.500 BTU |  | A |  |  | 222 mm | 834 mm | 10 kg | 20 dB | 41 dB | 56 dB | Beyaz | 270 mm | 4.43 |  | 0.45 kW | 6.800 BTU |  | A |  | R-32 | 7.000 BTU | Inverter | Duvar Tipi
https://www.epey.com/klima/olefini-ole-48fs-dcht.html | https://www.epey.com/klima/olefini-ole-48fs-dcht.html | Olefini OLE-48FS DCHT Salon Tipi Klima | Olefini OLE-48FS DCHT Salon Tipi Klima | 85 kg | 370 mm | 950 mm | 58 dB | 72 dB | 965 mm | -20°C/24°C | -20°C/46°C | Olefini OLE-48FS DCHT Salon Tipi Klima Kullanım Kılavuzu |  | Antibakteriyel Filtre; Toz Filtresi; Yıkanabilir Ön Filtre | Buz Çözme; Günlük Programlama; Hata Teşhis ve Koruma; LED Ekran; Program Hafızası; 3D Hava Üfleme | 4 Yönlü | Var | Ayarlanabilir Fan; Hava Akım Yön Ayarı; Nem Alma Modu; Turbo Mod; Uyku Modu; Zamanlayıcı; Enerji Tasarrufu; Auto Restart |  | 5.43 kW | 51.180 BTU | A |  | 3.95 | 3012 kWh | 350 mm | 600 mm | 50 kg | 46 dB | 52 dB | 66 dB | Beyaz | 1850 mm |  | 5.66 | 5.4 kW | 45.720 BTU | A+ |  | 829 kWh | R-32 | 48.000 BTU | Inverter | Salon Tipi
https://www.epey.com/klima/olefini-ole-48fs-dchm.html | https://www.epey.com/klima/olefini-ole-48fs-dchm.html | Olefini OLE-48FS DCHM Salon Tipi Klima | Olefini OLE-48FS DCHM Salon Tipi Klima | 84 kg | 370 mm | 950 mm | 58 dB | 72 dB | 965 mm | -20°C/24°C | -20°C/46°C | Olefini OLE-48FS DCHM Salon Tipi Klima Kullanım Kılavuzu |  | Antibakteriyel Filtre; Toz Filtresi; Yıkanabilir Ön Filtre | Buz Çözme; Günlük Programlama; Hata Teşhis ve Koruma; LED Ekran; Program Hafızası; 3D Hava Üfleme | 4 Yönlü | Var | Ayarlanabilir Fan; Hava Akım Yön Ayarı; Nem Alma Modu; Turbo Mod; Uyku Modu; Zamanlayıcı; Enerji Tasarrufu; Auto Restart |  | 5.45 kW | 51.180 BTU | A |  | 3.93 | 3018 kWh | 350 mm | 600 mm | 50 kg | 46 dB | 52 dB | 66 dB | Beyaz | 1850 mm |  | 5.6 | 5.83 kW | 45.720 BTU | A+ |  | 837 kWh | R-32 | 48.000 BTU | Inverter | Salon Tipi
https://www.epey.com/klima/demirdokum-a420-fi.html | https://www.epey.com/klima/demirdokum-a420-fi.html | Demirdöküm A420 FI Salon Tipi Klima | Demirdöküm A420 FI Salon Tipi Klima | 89 kg | 530 mm | 1028 mm | 64 dB |  | 820 mm | -15°C/24°C | -15°C/48°C | Demirdöküm A420 FI Salon Tipi Klima Kullanım Kılavuzu |  | Hava Filtresi | Kendi Kendini Temizleme; Otomatik Fan Hızı; Günlük Programlama; Sıcak Başlangıç | 4 Yönlü | Var | Ayarlanabilir Fan; Hava Akım Yön Ayarı; Nem Alma Modu; Turbo Mod; Uyku Modu; Zamanlayıcı; Enerji Tasarrufu; Auto Restart; Turbo Soğutma | 3.21 | 4.2 kW | 46.063 BTU |  | A |  |  | 394 mm | 587 mm | 55 kg | 48 dB | 53 dB |  | Beyaz | 1882 mm | 2.98 |  | 4.2 kW | 42.651 BTU |  | A |  | R-32 | 42.000 BTU | Inverter | Salon Tipi
https://www.epey.com/klima/haier-ap71dfchra.html | https://www.epey.com/klima/haier-ap71dfchra.html | Haier AP71DFCHRA Salon Tipi Klima | Haier AP71DFCHRA Salon Tipi Klima | 47 kg | 353 mm | 890 mm | 56 dB | 69 dB | 697 mm | -15°C/24°C | -10°C/43°C | Haier AP71DFCHRA Salon Tipi Klima Kullanım Kılavuzu | 1U71RECFRA | Hava Filtresi | Wi-Fi Kontrol; Kendi Kendini Temizleme; 3D Hava Üfleme | 4 Yönlü | Var | Ayarlanabilir Fan; Hava Akım Yön Ayarı; Nem Alma Modu; Turbo Mod; Uyku Modu; Zamanlayıcı; Enerji Tasarrufu; Ekonomik Mod |  | 2.15 kW | 27.297 BTU | A+ |  | 4.2 | 1925 kWh | 377 mm | 407 mm | 32.5 kg | 26 dB | 45 dB | 63 dB | Gri | 1810 mm |  | 7 | 2.23 kW | 24.567 BTU | A++ |  | 360 kWh | R-32 | 24.000 BTU | Inverter | Salon Tipi
https://www.epey.com/klima/lg-ztnw24gpla0.html | https://www.epey.com/klima/lg-ztnw24gpla0.html | LG ZTNW24GPLA0 Kaset Tipi Klima | LG ZTNW24GPLA0 Kaset Tipi Klima | 56.1 kg | 330 mm | 950 mm | 52 dB | 67 dB | 834 mm | -18°C/18°C | -15°C/48°C | LG ZTNW24GPLA0 Kaset Tipi Klima Kullanım Kılavuzu | ZUUW24GA0 | Hava Filtresi | Uzun Mesafe Hava Akışı | 4 Yönlü | Var | Ayarlanabilir Fan; Hava Akım Yön Ayarı |  | 2 kW | 27.297 BTU | A+ |  | 4.6 | 1765 kWh | 840 mm | 840 mm | 20.5 kg | 34 dB | 38 dB | 57 dB | Beyaz | 204 mm |  | 7.7 | 1.94 kW | 23.202 BTU | A++ |  | 309 kWh | R-32 | 24.000 BTU | Inverter | Kaset Tipi
https://www.epey.com/klima/siemens-as12xaw40n.html | https://www.epey.com/klima/siemens-as12xaw40n.html | Siemens AS12XAW40N Duvar Tipi Klima (12.000) | Siemens AS12XAW40N Duvar Tipi Klima (12.000) |  | 303 mm | 765 mm | 56 dB | 62 dB | 555 mm |  |  | Siemens AS12XAW40N Duvar Tipi Klima Kullanım Kılavuzu | AS12IAW40N; AS12OAW40N | İyonizer; Cold Catalyst Filtre; Hava Filtresi; Yüksek Yoğunluklu Filtre | Sessiz Mod; Wi-Fi Kontrol; Kendi Kendini Temizleme; Donma Koruması; Otomatik Fan Hızı; Akıllı Göz; Çocuk Kilidi; Günlük Programlama; I-Feel; Taze Hava Üfleme; 3D Hava Üfleme | 4 Yönlü | Var | Ayarlanabilir Fan; Hava Akım Yön Ayarı; Nem Alma Modu; Turbo Mod; Uyku Modu; Zamanlayıcı; Enerji Tasarrufu |  |  | 13.000 BTU | A++ |  | 4.6 | 760 kWh | 189 mm | 802 mm |  | 22 dB | 38 dB | 55 dB | Beyaz | 297 mm |  | 8.5 |  | 12.000 BTU | A+++ |  | 132 kWh | R-32 | 12.000 BTU | Inverter | Duvar Tipi
https://www.epey.com/klima/siemens-as18xaw30n.html | https://www.epey.com/klima/siemens-as18xaw30n.html | Siemens AS18XAW30N Duvar Tipi Klima (18.000) | Siemens AS18XAW30N Duvar Tipi Klima (18.000) |  | 330 mm | 805 mm | 57 dB | 65 dB | 554 mm |  |  | Siemens AS18XAW30N Duvar Tipi Klima Kullanım Kılavuzu | AS18IAW30N; AS18OAW30N | İyonizer; Cold Catalyst Filtre; Hava Filtresi; Yüksek Yoğunluklu Filtre | Sessiz Mod; Wi-Fi Kontrol; Kendi Kendini Temizleme; Donma Koruması; Otomatik Fan Hızı; Akıllı Göz; Çocuk Kilidi; Günlük Programlama; I-Feel; Taze Hava Üfleme; 3D Hava Üfleme | 4 Yönlü | Var | Ayarlanabilir Fan; Hava Akım Yön Ayarı; Nem Alma Modu; Turbo Mod; Uyku Modu; Zamanlayıcı; Enerji Tasarrufu |  |  | 19.000 BTU | A+ |  | 4 | 1435 kWh | 215 mm | 965 mm |  | 28 dB | 41 dB | 57 dB | Beyaz | 319 mm |  | 7 |  | 18.000 BTU | A++ |  | 265 kWh | R-32 | 18.000 BTU | Inverter | Duvar Tipi
https://www.epey.com/klima/arcelik-neo-09505.html | https://www.epey.com/klima/arcelik-neo-09505.html | Arçelik Neo 09505 Duvar Tipi Klima (9.000 BTU) | Arçelik Neo 09505 Duvar Tipi Klima (9.000 BTU) |  | 230 mm | 717 mm |  |  | 483 mm | -15°C/24°C | -10°C/48°C |  |  | Yıkanabilir Ön Filtre | Wi-Fi Kontrol; Buz Çözme; Enerji Göstergesi; Aktif Enerji Kontrolü; Günlük Programlama | 4 Yönlü | Var | Ayarlanabilir Fan; Hava Akım Yön Ayarı; Nem Alma Modu; Turbo Mod; Uyku Modu; Zamanlayıcı; Enerji Tasarrufu; Auto Restart; Ekonomik Mod; Oda Havalandırma; Turbo Soğutma |  | 0.8 kW | 11.260 BTU | A+ |  | 4 | 875 kWh | 192 mm | 837 mm |  |  |  |  | Beyaz | 308 mm |  | 7 |  | 9.000 BTU | A++ |  | 125 kWh | R-32 | 9.000 BTU | Inverter | Duvar Tipi
https://www.epey.com/klima/haier-revive-24.html | https://www.epey.com/klima/haier-revive-24.html | Haier Revive 24 Duvar Tipi Klima (24.000) (AS68RDAHRA-TU) | Haier Revive 24 Duvar Tipi Klima (24.000) (AS68RDAHRA-TU) | 32.7 kg | 275 mm | 800 mm | 57 dB | 68 dB | 553 mm | -15°C/24°C | -15°C/43°C |  | 1U68MRAFRA-TU | Hava Filtresi | Sessiz Mod; Wi-Fi Kontrol; Kendi Kendini Temizleme; Sesli Kontrol; Uzun Mesafe Hava Akışı | 4 Yönlü | Var | Ayarlanabilir Fan; Hava Akım Yön Ayarı; Nem Alma Modu; Turbo Mod; Uyku Modu; Zamanlayıcı; Enerji Tasarrufu |  | 1.745 kW | 21.500 BTU | A+ |  | 4 | 1610 kWh | 222 mm | 975 mm | 11.6 kg | 29 dB | 47 dB | 64 dB | Beyaz | 318 mm |  | 6.7 | 2 kW | 21.150 BTU | A++ |  | 324 kWh | R-32 | 24.000 BTU | Inverter | Duvar Tipi
https://www.epey.com/klima/haier-revive-18.html | https://www.epey.com/klima/haier-revive-18.html | Haier Revive 18 Duvar Tipi Klima (18.000) (AS50RCBHRA-TU) | Haier Revive 18 Duvar Tipi Klima (18.000) (AS50RCBHRA-TU) | 29.2 kg | 275 mm | 800 mm | 54 dB | 65 dB | 553 mm | -15°C/24°C | -15°C/43°C |  | 1U50MERFRA-TU | Hava Filtresi | Sessiz Mod; Wi-Fi Kontrol; Kendi Kendini Temizleme; Sesli Kontrol; Uzun Mesafe Hava Akışı | 4 Yönlü | Var | Ayarlanabilir Fan; Hava Akım Yön Ayarı; Nem Alma Modu; Turbo Mod; Uyku Modu; Zamanlayıcı; Enerji Tasarrufu |  | 1.333 kW | 16.380 BTU | A+ |  | 4 | 1260 kWh | 212 mm | 875 mm | 10 kg | 28 dB | 44 dB | 60 dB | Beyaz | 304 mm |  | 6.3 | 1.708 kW | 16.380 BTU | A++ |  | 267 kWh | R-32 | 18.000 BTU | Inverter | Duvar Tipi
https://www.epey.com/klima/haier-revive-12.html | https://www.epey.com/klima/haier-revive-12.html | Haier Revive 12 Duvar Tipi Klima (12.000) (AS35RHBHRA-TU) | Haier Revive 12 Duvar Tipi Klima (12.000) (AS35RHBHRA-TU) | 22.9 kg | 245 mm | 700 mm | 50 dB | 63 dB | 544 mm | -15°C/24°C | -10°C/43°C |  | 1U35YERFRA-TU | Hava Filtresi | Sessiz Mod; Wi-Fi Kontrol; Kendi Kendini Temizleme; Sesli Kontrol; Uzun Mesafe Hava Akışı | 4 Yönlü | Var | Ayarlanabilir Fan; Hava Akım Yön Ayarı; Nem Alma Modu; Turbo Mod; Uyku Modu; Zamanlayıcı; Enerji Tasarrufu |  | 1.059 kW | 11.600 BTU | A+ |  | 4 | 910 kWh | 193 mm | 705 mm | 7.8 kg | 19 dB | 39 dB | 57 dB | Beyaz | 265 mm |  | 6.1 | 1.138 kW | 10.920 BTU | A++ |  | 184 kWh | R-32 | 12.000 BTU | Inverter | Duvar Tipi
https://www.epey.com/klima/haier-revive-9.html | https://www.epey.com/klima/haier-revive-9.html | Haier Revive 9 Duvar Tipi Klima (9.000) (AS25RHBHRA-TU) | Haier Revive 9 Duvar Tipi Klima (9.000) (AS25RHBHRA-TU) | 21.8 kg | 245 mm | 700 mm | 50 dB | 62 dB | 544 mm | -15°C/24°C | -10°C/43°C |  | 1U25YERFRA-TU | Hava Filtresi | Sessiz Mod; Wi-Fi Kontrol; Kendi Kendini Temizleme; Sesli Kontrol; Uzun Mesafe Hava Akışı | 4 Yönlü | Var | Ayarlanabilir Fan; Hava Akım Yön Ayarı; Nem Alma Modu; Turbo Mod; Uyku Modu; Zamanlayıcı; Enerji Tasarrufu |  | 0.872 kW | 9.550 BTU | A+ |  | 4 | 735 kWh | 193 mm | 705 mm | 7.5 kg | 18 dB | 38 dB | 54 dB | Beyaz | 265 mm |  | 6.1 | 0.83 kW | 8.530 BTU | A++ |  | 143 kWh | R-32 | 9.000 BTU | Inverter | Duvar Tipi
https://www.epey.com/klima/vestel-buzz-122.html | https://www.epey.com/klima/vestel-buzz-122.html | Vestel Buzz 122 Duvar Tipi Klima (12.000) | Vestel Buzz 122 Duvar Tipi Klima (12.000) | 21.7 kg | 300 mm | 815 mm |  | 63 dB | 532 mm | -15°C/24°C | -15°C/55°C | Vestel Buzz 122 Duvar Tipi Klima Kullanım Kılavuzu |  | İyonizer; Catechin Filtre; Toz Filtresi; Yıkanabilir Ön Filtre | Sessiz Mod; Wi-Fi Kontrol; Kendi Kendini Temizleme; Buz Çözme; Otomatik Fan Hızı; Hata Teşhis ve Koruma; I-Feel | 2 Yönlü (Yukarı-Aşağı) | Var | Ayarlanabilir Fan; Hava Akım Yön Ayarı; Nem Alma Modu; Turbo Mod; Uyku Modu; Zamanlayıcı; Enerji Tasarrufu; Auto Restart; Ekonomik Mod |  |  | 13.000 BTU | A+ |  | 4 | 805 kWh | 190 mm | 822 mm |  |  |  | 52 dB | Beyaz | 281 mm |  | 6.6 |  | 12.000 BTU | A++ |  | 180 kWh | R-32 | 12.000 BTU | Inverter | Duvar Tipi
https://www.epey.com/klima/viessmann-vitoclima-220-s-he-pro-24.html | https://www.epey.com/klima/viessmann-vitoclima-220-s-he-pro-24.html | Viessmann Vitoclima 220-S/HE Pro 24 Duvar Tipi Klima (24.000 BTU) (WS2062MEN2) | Viessmann Vitoclima 220-S/HE Pro 24 Duvar Tipi Klima (24.000 BTU) (WS2062MEN2) | 36.5 kg | 376 mm | 873 mm | 57 dB | 65 dB | 555 mm | -15°C/24°C | -15°C/43°C | Viessmann Vitoclima 220-S/HE Pro 24 Duvar Tipi Klima Kullanım Kılavuzu | OSW2062MEN2; W2062MEN2 | Hava Filtresi | Kendi Kendini Temizleme; Donma Koruması; Buz Çözme; Otomatik Fan Hızı; Çocuk Kilidi; Günlük Programlama; Hata Teşhis ve Koruma; I-Feel; LED Ekran; Program Hafızası; Sıcak Başlangıç | 2 Yönlü (Yukarı-Aşağı) | Var | Ayarlanabilir Fan; Hava Akım Yön Ayarı; Nem Alma Modu; Turbo Mod; Uyku Modu; Zamanlayıcı; Enerji Tasarrufu; Auto Restart; Ekonomik Mod; Oda Havalandırma; Turbo Soğutma |  | 1.9 kW | 22.178 BTU | A+ |  | 4 | 1645 kWh | 225 mm | 970 mm | 13.5 kg | 30 dB | 48 dB | 60 dB | Beyaz | 300 mm |  | 6.8 | 1.8 kW | 21.154 BTU | A++ |  | 319 kWh | R-32 | 24.000 BTU | Inverter | Duvar Tipi
https://www.epey.com/klima/viessmann-vitoclima-220-s-he-pro-18.html | https://www.epey.com/klima/viessmann-vitoclima-220-s-he-pro-18.html | Viessmann Vitoclima 220-S/HE Pro 18 Duvar Tipi Klima (18.000 BTU) (WS2046MEN2) | Viessmann Vitoclima 220-S/HE Pro 18 Duvar Tipi Klima (18.000 BTU) (WS2046MEN2) | 26.5 kg | 330 mm | 732 mm | 53 dB | 63 dB | 550 mm | -15°C/24°C | -15°C/43°C | Viessmann Vitoclima 220-S/HE Pro 18 Duvar Tipi Klima Kullanım Kılavuzu | OSW2046MEN2; W2046MEN2 | Hava Filtresi | Kendi Kendini Temizleme; Donma Koruması; Buz Çözme; Otomatik Fan Hızı; Çocuk Kilidi; Günlük Programlama; Hata Teşhis ve Koruma; I-Feel; LED Ekran; Program Hafızası; Sıcak Başlangıç | 2 Yönlü (Yukarı-Aşağı) | Var | Ayarlanabilir Fan; Hava Akım Yön Ayarı; Nem Alma Modu; Turbo Mod; Uyku Modu; Zamanlayıcı; Enerji Tasarrufu; Auto Restart; Ekonomik Mod; Oda Havalandırma; Turbo Soğutma |  | 1.4 kW | 17.742 BTU | A+ |  | 4 | 1295 kWh | 225 mm | 970 mm | 13.5 kg | 34 dB | 44 dB | 58 dB | Beyaz | 300 mm |  | 6.4 | 1.4 kW | 15.695 BTU | A++ |  | 251 kWh | R-32 | 18.000 BTU | Inverter | Duvar Tipi
https://www.epey.com/klima/viessmann-vitoclima-220-s-he-pro-12.html | https://www.epey.com/klima/viessmann-vitoclima-220-s-he-pro-12.html | Viessmann Vitoclima 220-S/HE Pro 12 Duvar Tipi Klima (12.000 BTU) (WS2032MEN3) | Viessmann Vitoclima 220-S/HE Pro 12 Duvar Tipi Klima (12.000 BTU) (WS2032MEN3) | 25 kg | 330 mm | 732 mm | 52 dB | 63 dB | 555 mm | -15°C/24°C | -15°C/43°C | Viessmann Vitoclima 220-S/HE Pro 12 Duvar Tipi Klima Kullanım Kılavuzu | OSW2032MEN3; W2032MEN3 | Hava Filtresi | Kendi Kendini Temizleme; Donma Koruması; Buz Çözme; Otomatik Fan Hızı; Çocuk Kilidi; Günlük Programlama; Hata Teşhis ve Koruma; I-Feel; LED Ekran; Program Hafızası; Sıcak Başlangıç | 2 Yönlü (Yukarı-Aşağı) | Var | Ayarlanabilir Fan; Hava Akım Yön Ayarı; Nem Alma Modu; Turbo Mod; Uyku Modu; Zamanlayıcı; Enerji Tasarrufu; Auto Restart; Ekonomik Mod; Oda Havalandırma; Turbo Soğutma |  | 1 kW | 11.600 BTU | A+ |  | 4 | 945 kWh | 185 mm | 773 mm | 8.5 kg | 24 dB | 41 dB | 56 dB | Beyaz | 250 mm |  | 6.1 | 1 kW | 11.000 BTU | A++ |  | 184 kWh | R-32 | 12.000 BTU | Inverter | Duvar Tipi
https://www.epey.com/klima/daikin-stylish-9-ftxa25bb.html | https://www.epey.com/klima/daikin-stylish-9-ftxa25bb.html | Daikin Stylish 9 Duvar Tipi Klima (9.000) (FTXA25BB) | Daikin Stylish 9 Duvar Tipi Klima (9.000) (FTXA25BB) | 32 kg | 350 mm | 840 mm | 46 dB | 59 dB | 550 mm | -15°C/18°C | -10°C/46°C | Daikin Stylish 9 Duvar Tipi Klima Kullanım Kılavuzu | FTXA25B2V1BB; RXA25A5V1B9 | Alerjen Filtre; Hava Filtresi; Koku Giderici Filtre; Titanyum Apatit Filtre; Toz Filtresi | Wi-Fi Kontrol; Soğutma Isıtma Geçişi; İndirekt Hava Akımı; Otomatik Fan Hızı; Enerji Göstergesi; Akıllı Göz; Günlük Programlama; Haftalık Programlama; Hareket Algılama; Hata Teşhis ve Koruma; Kablolu Kumanda; Merkezi Kontrol; Multi Sistem; 3D Hava Üfleme | 4 Yönlü | Var | Ayarlanabilir Fan; Hava Akım Yön Ayarı; Nem Alma Modu; Turbo Mod; Uyku Modu; Zamanlayıcı; Enerji Tasarrufu; Auto Restart; Ekonomik Mod; Oda Havalandırma |  | 0.56 kW | 9.554 BTU | A+++ |  | 5.15 | 666 kWh | 189 mm | 798 mm | 12 kg | 19 dB | 40 dB | 57 dB | Siyah | 295 mm |  | 8.74 | 0.56 kW | 8.530 BTU | A+++ |  | 100 kWh | R-32 | 9.000 BTU | Inverter | Duvar Tipi
https://www.epey.com/klima/daikin-stylish-9.html | https://www.epey.com/klima/daikin-stylish-9.html | Daikin Stylish 9 Duvar Tipi Klima (9.000) (FTXA25AW) | Daikin Stylish 9 Duvar Tipi Klima (9.000) (FTXA25AW) | 32 kg | 350 mm | 840 mm | 46 dB | 59 dB | 550 mm | -15°C/18°C | -10°C/46°C | Daikin Stylish 9 Duvar Tipi Klima Kullanım Kılavuzu | FTXA25A2V1BW; RXA25A5V1B9 | Alerjen Filtre; Hava Filtresi; Koku Giderici Filtre; Titanyum Apatit Filtre; Toz Filtresi | Wi-Fi Kontrol; Soğutma Isıtma Geçişi; İndirekt Hava Akımı; Otomatik Fan Hızı; Enerji Göstergesi; Akıllı Göz; Günlük Programlama; Haftalık Programlama; Hareket Algılama; Hata Teşhis ve Koruma; Kablolu Kumanda; Merkezi Kontrol; Multi Sistem; 3D Hava Üfleme | 4 Yönlü | Var | Ayarlanabilir Fan; Hava Akım Yön Ayarı; Nem Alma Modu; Turbo Mod; Uyku Modu; Zamanlayıcı; Enerji Tasarrufu; Auto Restart; Ekonomik Mod; Oda Havalandırma |  | 0.56 kW | 9.554 BTU | A+++ |  | 5.15 | 666 kWh | 189 mm | 798 mm | 12 kg | 19 dB | 40 dB | 57 dB | Beyaz | 295 mm |  | 8.74 | 0.56 kW | 8.530 BTU | A+++ |  | 100 kWh | R-32 | 9.000 BTU | Inverter | Duvar Tipi
https://www.epey.com/klima/toshiba-seiya-plus-24.html | https://www.epey.com/klima/toshiba-seiya-plus-24.html | Toshiba Seiya Plus 24 Duvar Tipi Klima (24.000) (24E2KVG-TR-M) | Toshiba Seiya Plus 24 Duvar Tipi Klima (24.000) (24E2KVG-TR-M) | 38 kg | 290 mm | 780 mm | 62 dB | 67 dB | 550 mm | -15°C/24°C | -15°C/46°C | Toshiba Seiya Plus 24 Duvar Tipi Klima Kullanım Kılavuzu | RAS-24E2AVG-TR; RAS-24E2KVG-TR | PM2.5 Filtre; Toshiba Ultra Fresh Filtre | Sessiz Mod; Donma Koruması; Buz Çözme; Otomatik Fan Hızı; Enerji Göstergesi; Program Hafızası; Sesli Kontrol | 2 Yönlü (Yukarı-Aşağı) | Var | Ayarlanabilir Fan; Hava Akım Yön Ayarı; Nem Alma Modu; Turbo Mod; Uyku Modu; Zamanlayıcı; Enerji Tasarrufu; Ekonomik Mod |  |  | 23.885 BTU | A+ |  | 4.3 | 1757 kWh | 250 mm | 1050 mm | 15 kg | 29 dB | 48 dB | 61 dB | Beyaz | 320 mm |  | 6.9 |  | 22.178 BTU | A++ |  | 330 kWh | R-32 | 24.000 BTU | Inverter | Duvar Tipi
https://www.epey.com/klima/toshiba-seiya-plus-18.html | https://www.epey.com/klima/toshiba-seiya-plus-18.html | Toshiba Seiya Plus 18 Duvar Tipi Klima (18.000) (18E2KVG-TR-M) | Toshiba Seiya Plus 18 Duvar Tipi Klima (18.000) (18E2KVG-TR-M) | 34 kg | 290 mm | 780 mm | 59 dB | 64 dB | 550 mm | -15°C/24°C | -15°C/46°C | Toshiba Seiya Plus 18 Duvar Tipi Klima Kullanım Kılavuzu | RAS-18E2AVG-TR; RAS-18E2KVG-TR | PM2.5 Filtre; Toshiba Ultra Fresh Filtre | Sessiz Mod; Donma Koruması; Buz Çözme; Otomatik Fan Hızı; Enerji Göstergesi; Program Hafızası; Sesli Kontrol | 2 Yönlü (Yukarı-Aşağı) | Var | Ayarlanabilir Fan; Hava Akım Yön Ayarı; Nem Alma Modu; Turbo Mod; Uyku Modu; Zamanlayıcı; Enerji Tasarrufu; Ekonomik Mod |  |  | 18.425 BTU | A+ |  | 4.4 | 1209 kWh | 230 mm | 798 mm | 9 kg | 26 dB | 48 dB | 61 dB | Beyaz | 293 mm |  | 7 |  | 17.060 BTU | A++ |  | 250 kWh | R-32 | 18.000 BTU | Inverter | Duvar Tipi
https://www.epey.com/klima/toshiba-seiya-plus-9.html | https://www.epey.com/klima/toshiba-seiya-plus-9.html | Toshiba Seiya Plus 9 Duvar Tipi Klima (9.000) (10E2KVG-TR-M) | Toshiba Seiya Plus 9 Duvar Tipi Klima (9.000) (10E2KVG-TR-M) | 22 kg | 240 mm | 660 mm | 56 dB | 62 dB | 530 mm | -15°C/24°C | -15°C/46°C | Toshiba Seiya Plus 9 Duvar Tipi Klima Kullanım Kılavuzu | RAS-10E2AVG-TR; RAS-10E2KVG-TR | PM2.5 Filtre; Toshiba Ultra Fresh Filtre | Sessiz Mod; Donma Koruması; Buz Çözme; Otomatik Fan Hızı; Enerji Göstergesi; Program Hafızası; Sesli Kontrol | 2 Yönlü (Yukarı-Aşağı) | Var | Ayarlanabilir Fan; Hava Akım Yön Ayarı; Nem Alma Modu; Turbo Mod; Uyku Modu; Zamanlayıcı; Enerji Tasarrufu; Ekonomik Mod |  |  | 10.918 BTU | A++ |  | 4.6 | 730 kWh | 225 mm | 770 mm | 9 kg | 19 dB | 39 dB | 52 dB | Beyaz | 288 mm |  | 7 |  | 8.530 BTU | A++ |  | 125 kWh | R-32 | 9.000 BTU | Inverter | Duvar Tipi
https://www.epey.com/klima/fujiplus-sakura-24-fp-24hzd-22.html | https://www.epey.com/klima/fujiplus-sakura-24-fp-24hzd-22.html | FujiPlus Sakura 24 Duvar Tipi Klima (24.000) (FP-24HZD/22) | FujiPlus Sakura 24 Duvar Tipi Klima (24.000) (FP-24HZD/22) | 47.3 kg | 353 mm | 890 mm | 52 dB |  | 697 mm | -15°C/24°C | -10°C/43°C |  |  | Toz Filtresi; Yıkanabilir Ön Filtre; Yüksek Yoğunluklu Filtre | Kendi Kendini Temizleme; Günlük Programlama; Hata Teşhis ve Koruma; 3D Hava Üfleme | 4 Yönlü | Var | Ayarlanabilir Fan; Hava Akım Yön Ayarı; Nem Alma Modu; Turbo Mod; Uyku Modu; Zamanlayıcı; Enerji Tasarrufu; Auto Restart; Turbo Soğutma |  |  | 21.500 BTU | A+ |  | 4 | 1963 kWh | 240 mm | 1125 mm | 14 kg | 30 dB | 47 dB |  | Beyaz | 335 mm |  | 6.7 |  | 21.150 BTU | A++ |  | 350 kWh | R-32 | 24.000 BTU | Inverter | Duvar Tipi
https://www.epey.com/klima/fujiplus-sakura-9-fp-09hzd-22.html | https://www.epey.com/klima/fujiplus-sakura-9-fp-09hzd-22.html | FujiPlus Sakura 9 Duvar Tipi Klima (9.000) (FP-09HZD/22) | FujiPlus Sakura 9 Duvar Tipi Klima (9.000) (FP-09HZD/22) | 22.8 kg | 245 mm | 700 mm | 49 dB |  | 544 mm | -15°C/24°C | -10°C/43°C |  |  | Toz Filtresi; Yıkanabilir Ön Filtre; Yüksek Yoğunluklu Filtre | Kendi Kendini Temizleme; Günlük Programlama; Hata Teşhis ve Koruma; 3D Hava Üfleme | 4 Yönlü | Var | Ayarlanabilir Fan; Hava Akım Yön Ayarı; Nem Alma Modu; Turbo Mod; Uyku Modu; Zamanlayıcı; Enerji Tasarrufu; Auto Restart; Turbo Soğutma |  |  | 9.550 BTU | A+ |  | 4 | 840 kWh | 195 mm | 820 mm | 8.2 kg | 19 dB | 37 dB |  | Beyaz | 280 mm |  | 6.1 |  | 8.530 BTU | A++ |  | 149 kWh | R-32 | 9.000 BTU | Inverter | Duvar Tipi
https://www.epey.com/klima/daikin-ururu-sarara-18.html | https://www.epey.com/klima/daikin-ururu-sarara-18.html | Daikin Ururu Sarara 18 Duvar Tipi Klima (18.000) (FTXR50E) | Daikin Ururu Sarara 18 Duvar Tipi Klima (18.000) (FTXR50E) | 48 kg | 285 mm | 795 mm | 50 dB | 62 dB | 693 mm | -20°C/18°C | -10°C/43°C | Daikin Ururu Sarara 18 Duvar Tipi Klima Kullanım Kılavuzu | RXR50E | Hava Filtresi | Kendi Kendini Temizleme; Yapay Zeka; Otomatik Fan Hızı |  |  | Ayarlanabilir Fan; Hava Akım Yön Ayarı; Nem Alma Modu; Turbo Mod; Uyku Modu; Zamanlayıcı |  |  | 20.472 BTU | A+ |  | 4.27 | 1834 kWh | 209 mm | 305 mm | 14 kg | 26 dB | 44 dB | 60 dB | Beyaz | 890 mm |  | 5.22 |  | 17.060 BTU | A |  | 335 kWh | R410A | 18.000 BTU | Inverter | Duvar Tipi
https://www.epey.com/klima/daikin-ururu-sarara-15.html | https://www.epey.com/klima/daikin-ururu-sarara-15.html | Daikin Ururu Sarara 15 Duvar Tipi Klima (15.000) (FTXR42E) | Daikin Ururu Sarara 15 Duvar Tipi Klima (15.000) (FTXR42E) | 48 kg | 285 mm | 795 mm | 48 dB | 61 dB | 693 mm | -20°C/18°C | -10°C/43°C | Daikin Ururu Sarara 15 Duvar Tipi Klima Kullanım Kılavuzu | RXR42E | Hava Filtresi | Kendi Kendini Temizleme; Yapay Zeka; Otomatik Fan Hızı |  |  | Ayarlanabilir Fan; Hava Akım Yön Ayarı; Nem Alma Modu; Turbo Mod; Uyku Modu; Zamanlayıcı |  |  | 17.401 BTU | A+ |  | 4.5 | 1523 kWh | 209 mm | 305 mm | 14 kg | 24 dB | 42 dB | 58 dB | Beyaz | 890 mm |  | 5.46 |  | 14.330 BTU | A |  | 269 kWh | R410A | 15.000 BTU | Inverter | Duvar Tipi
https://www.epey.com/klima/daikin-ururu-sarara-9.html | https://www.epey.com/klima/daikin-ururu-sarara-9.html | Daikin Ururu Sarara 9 Duvar Tipi Klima (9.000) (FTXR28E) | Daikin Ururu Sarara 9 Duvar Tipi Klima (9.000) (FTXR28E) | 48 kg | 285 mm | 795 mm | 46 dB | 59 dB | 693 mm | -20°C/18°C | -10°C/43°C | Daikin Ururu Sarara 9 Duvar Tipi Klima Kullanım Kılavuzu | RXR28E | Hava Filtresi | Kendi Kendini Temizleme; Yapay Zeka; Otomatik Fan Hızı |  |  | Ayarlanabilir Fan; Hava Akım Yön Ayarı; Nem Alma Modu; Turbo Mod; Uyku Modu; Zamanlayıcı |  |  | 12.283 BTU | A++ |  | 5.08 | 1101 kWh | 209 mm | 305 mm | 14 kg | 23 dB | 41 dB | 57 dB | Beyaz | 890 mm |  | 4.91 |  | 9.553 BTU | B |  | 200 kWh | R410A | 9.000 BTU | Inverter | Duvar Tipi
https://www.epey.com/klima/electrolux-chillflex-plus-exp09hn1w6.html | https://www.epey.com/klima/electrolux-chillflex-plus-exp09hn1w6.html | Electrolux ChillFlex Plus EXP09HN1W6 Portatif Klima (9.000) | Electrolux ChillFlex Plus EXP09HN1W6 Portatif Klima (9.000) | [8 empty] | Electrolux ChillFlex Plus EXP09HN1W6 Portatif Klima Kullanım Kılavuzu |  | İyonizer; Toz Filtresi | Otomatik Fan Hızı; Günlük Programlama | 2 Yönlü (Yukarı-Aşağı) | Var | Ayarlanabilir Fan; Nem Alma Modu; Uyku Modu; Zamanlayıcı; Auto Restart; Ekonomik Mod | 3.1 | 0.9 kW |  |  | A++ |  |  | 397 mm | 465 mm | 30.5 kg |  |  | 63 dB | Beyaz | 764 mm | 2.7 |  | 1 kW | 9.000 BTU |  | A |  | R410A | 9.000 BTU | On/Off | Portatif
https://www.epey.com/klima/de-dietrich-climup-24.html | https://www.epey.com/klima/de-dietrich-climup-24.html | De Dietrich Clim’Up 24 Duvar Tipi Klima (24.000) | De Dietrich Clim’Up 24 Duvar Tipi Klima (24.000) | 45 kg | 343 mm | 900 mm | 54 dB | 65 dB | 681 mm |  |  |  |  | Hava Filtresi | Sessiz Mod; Kendi Kendini Temizleme; Buz Çözme; Otomatik Fan Hızı; I-Feel; Sıcak Başlangıç; 3D Hava Üfleme | 4 Yönlü | Var | Ayarlanabilir Fan; Hava Akım Yön Ayarı; Nem Alma Modu; Turbo Mod; Uyku Modu; Zamanlayıcı; Enerji Tasarrufu; Auto Restart; Ekonomik Mod |  | 2.5 kW | 24.907 BTU | A+ |  | 4.1 | 1940 kWh | 231 mm | 1121 mm | 14 kg | 26 dB | 47 dB | 60 dB | Beyaz | 329 mm |  | 6.8 | 2.3 kW | 24.907 BTU | A++ |  | 341 kWh | R-32 | 24.000 BTU | Inverter | Duvar Tipi
https://www.epey.com/klima/de-dietrich-climup-18.html | https://www.epey.com/klima/de-dietrich-climup-18.html | De Dietrich Clim’Up 18 Duvar Tipi Klima (18.000) | De Dietrich Clim’Up 18 Duvar Tipi Klima (18.000) | 35 kg | 298 mm | 802 mm | 53 dB | 64 dB | 535 mm |  |  |  |  | Hava Filtresi | Sessiz Mod; Kendi Kendini Temizleme; Buz Çözme; Otomatik Fan Hızı; I-Feel; Sıcak Başlangıç; 3D Hava Üfleme | 4 Yönlü | Var | Ayarlanabilir Fan; Hava Akım Yön Ayarı; Nem Alma Modu; Turbo Mod; Uyku Modu; Zamanlayıcı; Enerji Tasarrufu; Auto Restart; Ekonomik Mod |  | 1.83 kW | 20.130 BTU | A+ |  | 4 | 1535 kWh | 221 mm | 936 mm | 12 kg | 25 dB | 46 dB | 58 dB | Beyaz | 316 mm |  | 6.5 | 1.73 kW | 18.766 BTU | A++ |  | 283 kWh | R-32 | 18.000 BTU | Inverter | Duvar Tipi
https://www.epey.com/klima/haier-pearl-18.html | https://www.epey.com/klima/haier-pearl-18.html | Haier Pearl 18 Duvar Tipi Klima (18.000 BTU) (AS50PDAHRA) | Haier Pearl 18 Duvar Tipi Klima (18.000 BTU) (AS50PDAHRA) | 32.7 kg | 275 mm | 800 mm | 57 dB | 57 dB | 553 mm | -15°C/24°C | -10°C/43°C | Haier Pearl 18 Duvar Tipi Klima Kullanım Kılavuzu | 1U50MEGFRA | Antibakteriyel Filtre; UV Filtre | Sessiz Mod; Wi-Fi Kontrol; Kendi Kendini Temizleme; Otomatik Fan Hızı; Çocuk Kilidi; Sesli Kontrol; Uzun Mesafe Hava Akışı |  | Var | Ayarlanabilir Fan; Hava Akım Yön Ayarı; Nem Alma Modu; Turbo Mod; Uyku Modu; Zamanlayıcı; Enerji Tasarrufu |  | 1.4 kW | 17.743 BTU | A+ |  | 4 | 1610 kWh | 220 mm | 975 mm | 11.6 kg | 28 dB | 44 dB | 57 dB | Beyaz | 320 mm |  | 6.1 | 1.55 kW | 17.060 BTU | A++ |  | 287 kWh | R-32 | 18.000 BTU | Inverter | Duvar Tipi
https://www.epey.com/klima/haier-pearl-9.html | https://www.epey.com/klima/haier-pearl-9.html | Haier Pearl 9 Duvar Tipi Klima (9.000 BTU) (AS25PBAHRA) | Haier Pearl 9 Duvar Tipi Klima (9.000 BTU) (AS25PBAHRA) | 22.8 kg | 245 mm | 700 mm | 54 dB | 54 dB | 544 mm | -15°C/24°C | -10°C/43°C | Haier Pearl 9 Duvar Tipi Klima Kullanım Kılavuzu | 1U25YEGFRA | Antibakteriyel Filtre; UV Filtre | Sessiz Mod; Wi-Fi Kontrol; Kendi Kendini Temizleme; Otomatik Fan Hızı; Çocuk Kilidi; Sesli Kontrol; Uzun Mesafe Hava Akışı |  | Var | Ayarlanabilir Fan; Hava Akım Yön Ayarı; Nem Alma Modu; Turbo Mod; Uyku Modu; Zamanlayıcı; Enerji Tasarrufu |  | 0.75 kW | 9.553 BTU | A+ |  | 4 | 840 kWh | 200 mm | 805 mm | 8 kg | 18 dB | 37 dB | 54 dB | Beyaz | 290 mm |  | 6.1 | 0.8 kW | 8.871 BTU | A++ |  | 149 kWh | R-32 | 9.000 BTU | Inverter | Duvar Tipi
https://www.epey.com/klima/beko-74805-plus.html | https://www.epey.com/klima/beko-74805-plus.html | Beko 74805 Plus Salon Tipi Klima | Beko 74805 Plus Salon Tipi Klima | 100 kg | 340 mm | 1010 mm |  |  | 1260 mm | -7°C/30°C | 16°C/48°C | Beko 74805 Plus Salon Tipi Klima Kullanım Kılavuzu |  | Hava Filtresi | Kendi Kendini Temizleme; Günlük Programlama | 4 Yönlü |  | Ayarlanabilir Fan; Hava Akım Yön Ayarı; Nem Alma Modu; Turbo Mod; Uyku Modu; Zamanlayıcı |  | 3.897 kW | 48.000 BTU | A |  | 3.61 | 2100 kWh | 400 mm | 580 mm | 60 kg |  |  |  | Beyaz | 1925 mm |  | 3.21 | 4.2 kW | 46.000 BTU | A |  | 2100 kWh | R410A | 46.000 BTU | On/Off | Salon Tipi
https://www.epey.com/klima/vessen-vtxm71n.html | https://www.epey.com/klima/vessen-vtxm71n.html | Vessen VTXM71N Duvar Tipi Klima (24.000) | Vessen VTXM71N Duvar Tipi Klima (24.000) | 42.9 kg | 342 mm | 890 mm | 59 dB | 67 dB | 673 mm | -15°C/30°C | -15°C/50°C |  |  | Yüksek Yoğunluklu Filtre | Hata Teşhis ve Koruma; I-Feel; Program Hafızası; Taze Hava Üfleme | 2 Yönlü (Yukarı-Aşağı) |  | Ayarlanabilir Fan; Hava Akım Yön Ayarı; Nem Alma Modu; Turbo Mod; Uyku Modu; Zamanlayıcı; Enerji Tasarrufu; Auto Restart; Ekonomik Mod |  | 2.4 kW | 25.000 BTU | A+ |  | 4 |  | 220 mm | 1040 mm | 12.3 kg | 36 dB | 45 dB | 59 dB | Beyaz | 327 mm |  | 6.1 | 2.6 kW | 24.000 BTU | A++ |  |  | R-32 | 24.000 BTU | Inverter | Duvar Tipi
https://www.epey.com/klima/hisense-as-12ur4.html | https://www.epey.com/klima/hisense-as-12ur4.html | Hisense AS-12UR4 Duvar Tipi Klima | Hisense AS-12UR4 Duvar Tipi Klima | 27 kg | 240 mm | 715 mm | 53 dB |  | 482 mm |  |  |  |  | Yıkanabilir Ön Filtre | Sessiz Mod; Buz Çözme; Otomatik Fan Hızı | 2 Yönlü (Yukarı-Aşağı) | Var | Ayarlanabilir Fan; Hava Akım Yön Ayarı; Nem Alma Modu; Turbo Mod; Uyku Modu; Zamanlayıcı; Auto Restart | 3.47 | 1.05 kW | 12.454 BTU |  |  |  |  | 202 mm | 850 mm | 8.5 kg | 30 dB | 39 dB |  | Beyaz | 270 mm | 3.37 |  | 1.008 kW | 11.601 BTU |  |  |  | R410A | 12.000 BTU | Inverter | Duvar Tipi
https://www.epey.com/klima/olefini-irigoni-24.html | https://www.epey.com/klima/olefini-irigoni-24.html | Olefini Irigoni 24 Duvar Tipi Klima (24.000) (OLE-24DIH) | Olefini Irigoni 24 Duvar Tipi Klima (24.000) (OLE-24DIH) | 32.7 kg | 275 mm | 800 mm | 57 dB | 68 dB | 553 mm | -15°C/24°C | -10°C/43°C |  |  | Antibakteriyel Filtre; Toz Filtresi; Yıkanabilir Ön Filtre | Kendi Kendini Temizleme; Buz Çözme; Günlük Programlama; Hata Teşhis ve Koruma; I-Feel; Multi Sistem; Program Hafızası; 3D Hava Üfleme | 2 Yönlü (Yukarı-Aşağı) | Var | Ayarlanabilir Fan; Hava Akım Yön Ayarı; Nem Alma Modu; Turbo Mod; Uyku Modu; Zamanlayıcı; Enerji Tasarrufu; Auto Restart |  | 1.75 kW | 21.150 BTU | A+ |  | 4 |  | 225 mm | 1008 mm | 11.6 kg | 33 dB | 49 dB | 65 dB | Beyaz | 318 mm |  | 6.7 | 2 kW | 21.150 BTU | A++ |  |  | R-32 | 24.000 BTU | Inverter | Duvar Tipi
https://www.epey.com/klima/olefini-irigoni-18.html | https://www.epey.com/klima/olefini-irigoni-18.html | Olefini Irigoni 18 Duvar Tipi Klima (OLE-18DIH) | Olefini Irigoni 18 Duvar Tipi Klima (OLE-18DIH) | 29.2 kg | 275 mm | 800 mm | 54 dB | 65 dB | 553 mm | -15°C/24°C | -10°C/43°C |  |  | Antibakteriyel Filtre; Toz Filtresi; Yıkanabilir Ön Filtre | Kendi Kendini Temizleme; Buz Çözme; Günlük Programlama; Hata Teşhis ve Koruma; I-Feel; Multi Sistem; Program Hafızası; 3D Hava Üfleme | 2 Yönlü (Yukarı-Aşağı) | Var | Ayarlanabilir Fan; Hava Akım Yön Ayarı; Nem Alma Modu; Turbo Mod; Uyku Modu; Zamanlayıcı; Enerji Tasarrufu; Auto Restart |  | 1.35 kW | 15.690 BTU | A+ |  | 4 |  | 200 mm | 865 mm | 8.7 kg | 28 dB | 44 dB | 57 dB | Beyaz | 290 mm |  | 6.3 | 1.5 kW | 15.690 BTU | A++ |  |  | R-32 | 18.000 BTU | Inverter | Duvar Tipi
https://www.epey.com/klima/olefini-irigoni-12.html | https://www.epey.com/klima/olefini-irigoni-12.html | Olefini Irigoni 12 Duvar Tipi Klima (12.000) (OLE-12DIH) | Olefini Irigoni 12 Duvar Tipi Klima (12.000) (OLE-12DIH) | 22.9 kg | 245 mm | 700 mm | 50 dB | 63 dB | 544 mm | -15°C/24°C | -10°C/43°C |  |  | Antibakteriyel Filtre; Toz Filtresi; Yıkanabilir Ön Filtre | Kendi Kendini Temizleme; Buz Çözme; Günlük Programlama; Hata Teşhis ve Koruma; I-Feel; Multi Sistem; Program Hafızası; 3D Hava Üfleme | 2 Yönlü (Yukarı-Aşağı) | Var | Ayarlanabilir Fan; Hava Akım Yön Ayarı; Nem Alma Modu; Turbo Mod; Uyku Modu; Zamanlayıcı; Enerji Tasarrufu; Auto Restart |  | 1.21 kW | 11.600 BTU | A+ |  | 4 |  | 190 mm | 708 mm | 7.8 kg | 24 dB | 39 dB | 57 dB | Beyaz | 263 mm |  | 6.1 | 1.14 kW | 10.920 BTU | A++ |  |  | R-32 | 12.000 BTU | Inverter | Duvar Tipi
https://www.epey.com/klima/baymak-elegant-plus-uv-18.html | https://www.epey.com/klima/baymak-elegant-plus-uv-18.html | Baymak Elegant Plus UV 18 Duvar Tipi Klima (18.000 BTU) | Baymak Elegant Plus UV 18 Duvar Tipi Klima (18.000 BTU) | 28 kg | 300 mm | 785 mm | 58 dB | 62 dB | 555 mm |  |  | Baymak Elegant Plus UV 18 Duvar Tipi Klima Kullanım Kılavuzu |  | Aktif Karbon Filtre; Gümüş İyon; UV Filtre | Sessiz Mod; Kendi Kendini Temizleme; Donma Koruması; Buz Çözme; Aktif Enerji Kontrolü; I-Feel | 4 Yönlü | Var | Ayarlanabilir Fan; Hava Akım Yön Ayarı; Nem Alma Modu; Turbo Mod; Uyku Modu; Zamanlayıcı; Enerji Tasarrufu; Auto Restart; Ekonomik Mod |  | 1.6 kW | 19.107 BTU | A+ |  | 4.3 | 1490 kWh | 212 mm | 960 mm | 11.5 kg |  |  | 58 dB | Beyaz | 316 mm |  | 7.3 | 1.7 kW | 18.425 BTU | A++ |  | 258 kWh | R-32 | 18.000 BTU | Inverter | Duvar Tipi
https://www.epey.com/klima/profilo-p3zmx09910.html | https://www.epey.com/klima/profilo-p3zmx09910.html | Profilo P3ZMX09910 Duvar Tipi Klima | Profilo P3ZMX09910 Duvar Tipi Klima |  | 300 mm | 770 mm | 61 dB |  | 555 mm |  |  |  |  | Cold Catalyst Filtre; Toz Filtresi; Yıkanabilir Ön Filtre; Yüksek Yoğunluklu Filtre | Sessiz Mod; Kendi Kendini Temizleme; Donma Koruması; I-Feel; Otomatik Kapanma; 3D Hava Üfleme |  | Var | Ayarlanabilir Fan; Hava Akım Yön Ayarı; Nem Alma Modu; Turbo Mod; Uyku Modu; Zamanlayıcı |  |  | 10.000 BTU | A+ |  |  |  | 194 mm | 715 mm | 7.6 kg | 22.5 dB | 40 dB |  | Beyaz | 285 mm |  |  |  | 9.000 BTU | A++ |  |  | R410A | 9.000 BTU | Inverter | Duvar Tipi
https://www.epey.com/klima/fujiplus-akira-24.html | https://www.epey.com/klima/fujiplus-akira-24.html | FujiPlus Akira 24 Duvar Tipi Klima (24.000) (FP-24TI) | FujiPlus Akira 24 Duvar Tipi Klima (24.000) (FP-24TI) | 40 kg | 380 mm | 920 mm | 57 dB | 67 dB | 699 mm |  |  |  | FP-24TD; FP-24TSD; FP-24TSI | Toz Filtresi; Yıkanabilir Ön Filtre |  |  |  | Ayarlanabilir Fan; Hava Akım Yön Ayarı; Nem Alma Modu; Turbo Mod; Uyku Modu; Zamanlayıcı; Enerji Tasarrufu |  | 2.063 kW | 23.441 BTU | A+ |  | 4 | 1592 kWh | 220 mm | 1010 mm | 13 kg | 30 dB | 44 dB | 54 dB | Beyaz; Siyah | 315 mm |  | 6.1 | 2.257 kW | 23.236 BTU | A++ |  | 390 kWh | R-32 | 24.000 BTU | Inverter | Duvar Tipi
https://www.epey.com/klima/fujiplus-akira-9.html | https://www.epey.com/klima/fujiplus-akira-9.html | FujiPlus Akira 9 Duvar Tipi Klima (9.000) (FP-09TI) | FujiPlus Akira 9 Duvar Tipi Klima (9.000) (FP-09TI) | 24 kg | 290 mm | 777 mm | 50 dB | 60 dB | 498 mm |  |  |  | FP-09TD; FP-09TSD; FP-09TSI | Toz Filtresi; Yıkanabilir Ön Filtre |  |  |  | Ayarlanabilir Fan; Hava Akım Yön Ayarı; Nem Alma Modu; Turbo Mod; Uyku Modu; Zamanlayıcı; Enerji Tasarrufu |  | 0.699 kW | 8.905 BTU | A+ |  | 4 | 631 kWh | 190 mm | 698 mm | 6.5 kg | 22 dB | 40 dB | 50 dB | Beyaz; Siyah | 255 mm |  | 6.3 | 0.8 kW | 8.871 BTU | A++ |  | 144 kWh | R-32 | 9.000 BTU | Inverter | Duvar Tipi
https://www.epey.com/klima/siemens-as24xvw30n.html | https://www.epey.com/klima/siemens-as24xvw30n.html | Siemens AS24XVW30N Duvar Tipi Klima (24.000) | Siemens AS24XVW30N Duvar Tipi Klima (24.000) |  | 342 mm | 890 mm | 59 dB |  | 673 mm |  |  |  |  | Bio Filtre; Cold Catalyst Filtre; Yüksek Yoğunluklu Filtre | Sessiz Mod; Kendi Kendini Temizleme; Donma Koruması; I-Feel | 2 Yönlü (Yukarı-Aşağı) | Var | Ayarlanabilir Fan; Hava Akım Yön Ayarı; Nem Alma Modu; Turbo Mod; Uyku Modu; Zamanlayıcı; Enerji Tasarrufu |  |  | 25.000 BTU | A+ |  |  |  | 220 mm | 1040 mm |  | 32.5 dB | 67 dB |  | Beyaz | 327 mm |  | 6.1 |  | 24.000 BTU | A++ |  |  | R-32 | 24.000 BTU | Inverter | Duvar Tipi
https://www.epey.com/klima/siemens-as18xvw30n.html | https://www.epey.com/klima/siemens-as18xvw30n.html | Siemens AS18XVW30N Duvar Tipi Klima (18.000) | Siemens AS18XVW30N Duvar Tipi Klima (18.000) |  | 330 mm | 805 mm | 56 dB |  | 554 mm |  |  |  |  | Bio Filtre; Cold Catalyst Filtre; Yüksek Yoğunluklu Filtre | Sessiz Mod; Kendi Kendini Temizleme; Donma Koruması; I-Feel | 2 Yönlü (Yukarı-Aşağı) | Var | Ayarlanabilir Fan; Hava Akım Yön Ayarı; Nem Alma Modu; Turbo Mod; Uyku Modu; Zamanlayıcı; Enerji Tasarrufu |  |  | 19.000 BTU | A+ |  |  |  | 213 mm | 957 mm |  | 23 dB | 64 dB |  | Beyaz | 302 mm |  | 7 |  | 18.000 BTU | A++ |  |  | R-32 | 18.000 BTU | Inverter | Duvar Tipi
https://www.epey.com/klima/siemens-as09xvw30n.html | https://www.epey.com/klima/siemens-as09xvw30n.html | Siemens AS09XVW30N Duvar Tipi Klima (9.000) | Siemens AS09XVW30N Duvar Tipi Klima (9.000) |  | 270 mm | 720 mm | 54 dB |  | 495 mm |  |  |  |  | Bio Filtre; Cold Catalyst Filtre; Yüksek Yoğunluklu Filtre | Sessiz Mod; Kendi Kendini Temizleme; Donma Koruması; I-Feel | 2 Yönlü (Yukarı-Aşağı) | Var | Ayarlanabilir Fan; Hava Akım Yön Ayarı; Nem Alma Modu; Turbo Mod; Uyku Modu; Zamanlayıcı; Enerji Tasarrufu |  |  | 10.000 BTU | A+ |  |  |  | 194 mm | 805 mm |  | 23 dB | 62 dB |  | Beyaz | 295 mm |  | 6.3 |  | 9.000 BTU | A++ |  |  | R-32 | 9.000 BTU | Inverter | Duvar Tipi
https://www.epey.com/klima/toshiba-shorai-edge-24-g3kvsg.html | https://www.epey.com/klima/toshiba-shorai-edge-24-g3kvsg.html | Toshiba Shorai Edge 24 Duvar Tipi Klima (24.000) (RAS-24G3KVSG-TR) | Toshiba Shorai Edge 24 Duvar Tipi Klima (24.000) (RAS-24G3KVSG-TR) | 42 kg | 300 mm | 800 mm | 59 dB | 66 dB | 630 mm | -15°C/24°C | -15°C/46°C | Toshiba Shorai Edge 24 Duvar Tipi Klima Kullanım Kılavuzu |  | PM2.5 Filtre | Sessiz Mod; Wi-Fi Kontrol; Kendi Kendini Temizleme; Buz Çözme; Aktif Enerji Kontrolü; Hata Teşhis ve Koruma; Sesli Kontrol; 3D Hava Üfleme | 4 Yönlü | Var | Ayarlanabilir Fan; Hava Akım Yön Ayarı; Nem Alma Modu; Turbo Mod; Uyku Modu; Zamanlayıcı; Enerji Tasarrufu; Auto Restart; Ekonomik Mod |  |  | 27.296 BTU | A+ |  | 4.1 | 2149 kWh | 245 mm | 1053 mm | 14 kg | 28 dB | 48 dB | 61 dB | Beyaz; Siyah | 320 mm |  | 6.3 |  | 23.884 BTU | A++ |  | 389 kWh | R-32 | 24.000 BTU | Inverter | Duvar Tipi
https://www.epey.com/klima/toshiba-shorai-edge-22-g3kvsg.html | https://www.epey.com/klima/toshiba-shorai-edge-22-g3kvsg.html | Toshiba Shorai Edge 22 Duvar Tipi Klima (22.000) (RAS-22G3KVSG-TR) | Toshiba Shorai Edge 22 Duvar Tipi Klima (22.000) (RAS-22G3KVSG-TR) | 34 kg | 290 mm | 780 mm | 59 dB | 64 dB | 550 mm | -15°C/24°C | -15°C/46°C | Toshiba Shorai Edge 22 Duvar Tipi Klima Kullanım Kılavuzu |  | PM2.5 Filtre | Sessiz Mod; Wi-Fi Kontrol; Kendi Kendini Temizleme; Buz Çözme; Aktif Enerji Kontrolü; Hata Teşhis ve Koruma; Sesli Kontrol; 3D Hava Üfleme | 4 Yönlü | Var | Ayarlanabilir Fan; Hava Akım Yön Ayarı; Nem Alma Modu; Turbo Mod; Uyku Modu; Zamanlayıcı; Enerji Tasarrufu; Auto Restart; Ekonomik Mod |  |  | 23.884 BTU | A++ |  | 4.6 | 1430 kWh | 245 mm | 1053 mm | 14 kg | 27 dB | 46 dB | 59 dB | Beyaz; Siyah | 320 mm |  | 7.3 |  | 20.813 BTU | A++ |  | 292 kWh | R-32 | 22.000 BTU | Inverter | Duvar Tipi
https://www.epey.com/klima/toshiba-shorai-edge-18-g3kvsg.html | https://www.epey.com/klima/toshiba-shorai-edge-18-g3kvsg.html | Toshiba Shorai Edge 18 Duvar Tipi Klima (18.000) (RAS-18G3KVSG-TR) | Toshiba Shorai Edge 18 Duvar Tipi Klima (18.000) (RAS-18G3KVSG-TR) | 34 kg | 290 mm | 780 mm | 57 dB | 63 dB | 550 mm | -15°C/24°C | -15°C/46°C | Toshiba Shorai Edge 18 Duvar Tipi Klima Kullanım Kılavuzu |  | PM2.5 Filtre | Sessiz Mod; Wi-Fi Kontrol; Kendi Kendini Temizleme; Buz Çözme; Aktif Enerji Kontrolü; Hata Teşhis ve Koruma; Sesli Kontrol; 3D Hava Üfleme | 4 Yönlü | Var | Ayarlanabilir Fan; Hava Akım Yön Ayarı; Nem Alma Modu; Turbo Mod; Uyku Modu; Zamanlayıcı; Enerji Tasarrufu; Auto Restart; Ekonomik Mod |  |  | 20.472 BTU | A++ |  | 4.6 | 1309 kWh | 245 mm | 1053 mm | 14 kg | 26 dB | 44 dB | 57 dB | Beyaz; Siyah | 320 mm |  | 7.3 |  | 17.060 BTU | A++ |  | 242 kWh | R-32 | 18.000 BTU | Inverter | Duvar Tipi
https://www.epey.com/klima/toshiba-shorai-edge-9-g3kvsg.html | https://www.epey.com/klima/toshiba-shorai-edge-9-g3kvsg.html | Toshiba Shorai Edge 9 Duvar Tipi Klima (9.000) (RAS-10G3KVSG-TR) | Toshiba Shorai Edge 9 Duvar Tipi Klima (9.000) (RAS-10G3KVSG-TR) | 26 kg | 290 mm | 780 mm | 52 dB | 59 dB | 550 mm | -15°C/24°C | -15°C/46°C | Toshiba Shorai Edge 9 Duvar Tipi Klima Kullanım Kılavuzu |  | PM2.5 Filtre | Sessiz Mod; Wi-Fi Kontrol; Kendi Kendini Temizleme; Buz Çözme; Aktif Enerji Kontrolü; Hata Teşhis ve Koruma; Sesli Kontrol; 3D Hava Üfleme | 4 Yönlü | Var | Ayarlanabilir Fan; Hava Akım Yön Ayarı; Nem Alma Modu; Turbo Mod; Uyku Modu; Zamanlayıcı; Enerji Tasarrufu; Auto Restart; Ekonomik Mod |  |  | 10.918 BTU | A+++ |  | 5.1 | 686 kWh | 226 mm | 800 mm | 10 kg | 19 dB | 40 dB | 53 dB | Beyaz; Siyah | 293 mm |  | 8.6 |  | 8.530 BTU | A+++ |  | 102 kWh | R-32 | 9.000 BTU | Inverter | Duvar Tipi
https://www.epey.com/klima/toshiba-shorai-edge-12-g3kvsg.html | https://www.epey.com/klima/toshiba-shorai-edge-12-g3kvsg.html | Toshiba Shorai Edge 12 Duvar Tipi Klima (12.000) (RAS-13G3KVSG-TR) | Toshiba Shorai Edge 12 Duvar Tipi Klima (12.000) (RAS-13G3KVSG-TR) | 30 kg | 290 mm | 780 mm | 56 dB | 61 dB | 550 mm | -15°C/24°C | -15°C/46°C | Toshiba Shorai Edge 12 Duvar Tipi Klima Kullanım Kılavuzu |  | PM2.5 Filtre | Sessiz Mod; Wi-Fi Kontrol; Kendi Kendini Temizleme; Buz Çözme; Aktif Enerji Kontrolü; Hata Teşhis ve Koruma; Sesli Kontrol; 3D Hava Üfleme | 4 Yönlü | Var | Ayarlanabilir Fan; Hava Akım Yön Ayarı; Nem Alma Modu; Turbo Mod; Uyku Modu; Zamanlayıcı; Enerji Tasarrufu; Auto Restart; Ekonomik Mod |  |  | 14.330 BTU | A+++ |  | 5.1 | 878 kWh | 226 mm | 800 mm | 10 kg | 19 dB | 43 dB | 56 dB | Beyaz; Siyah | 293 mm |  | 8.6 |  | 11.942 BTU | A+++ |  | 142 kWh | R-32 | 12.000 BTU | Inverter | Duvar Tipi
https://www.epey.com/klima/viessmann-vitoclima-230-s-he-high-seasonal-24.html | https://www.epey.com/klima/viessmann-vitoclima-230-s-he-high-seasonal-24.html | Viessmann Vitoclima 230-S/HE High Seasonal 24 Duvar Tipi Klima (24.000 BTU) (WS2070MHN2) | Viessmann Vitoclima 230-S/HE High Seasonal 24 Duvar Tipi Klima (24.000 BTU) (WS2070MHN2) | 41.5 kg | 402 mm | 958 mm | 59 dB | 70 dB | 660 mm | -15°C/24°C | -15°C/43°C |  |  | Yıkanabilir Ön Filtre | Kendi Kendini Temizleme; Buz Çözme; Hata Teşhis ve Koruma; I-Feel; 3D Hava Üfleme | 4 Yönlü | Var | Ayarlanabilir Fan; Hava Akım Yön Ayarı; Nem Alma Modu; Turbo Mod; Uyku Modu; Zamanlayıcı; Enerji Tasarrufu; Auto Restart |  | 2 kW | 26.600 BTU | A+ |  | 4.2 |  | 246 mm | 1078 mm | 16.5 kg | 33 dB | 40 dB | 55 dB | Beyaz | 325 mm |  | 7 | 2.03 kW | 24.200 BTU | A++ |  |  | R-32 | 24.000 BTU | Inverter | Duvar Tipi
https://www.epey.com/klima/viessmann-vitoclima-230-s-he-high-seasonal-18.html | https://www.epey.com/klima/viessmann-vitoclima-230-s-he-high-seasonal-18.html | Viessmann Vitoclima 230-S/HE High Seasonal 18 Duvar Tipi Klima (18.000 BTU) (WS2053MHN2) | Viessmann Vitoclima 230-S/HE High Seasonal 18 Duvar Tipi Klima (18.000 BTU) (WS2053MHN2) | 30.5 kg | 350 mm | 555 mm | 56 dB | 65 dB | 802 mm | -15°C/30°C | -15°C/50°C |  |  | Yıkanabilir Ön Filtre | Kendi Kendini Temizleme; Buz Çözme; Hata Teşhis ve Koruma; I-Feel; 3D Hava Üfleme | 4 Yönlü | Var | Ayarlanabilir Fan; Hava Akım Yön Ayarı; Nem Alma Modu; Turbo Mod; Uyku Modu; Zamanlayıcı; Enerji Tasarrufu; Auto Restart |  | 1.436 kW | 19.107 BTU | A+ |  | 4.2 |  | 224 mm | 970 mm | 13.5 kg | 30 dB | 38 dB | 51 dB | Beyaz | 300 mm |  | 7.1 | 1.576 kW | 17.742 BTU | A++ |  |  | R-32 | 18.000 BTU | Inverter | Duvar Tipi
https://www.epey.com/klima/viessmann-vitoclima-230-s-he-high-seasonal-12.html | https://www.epey.com/klima/viessmann-vitoclima-230-s-he-high-seasonal-12.html | Viessmann Vitoclima 230-S/HE High Seasonal 12 Duvar Tipi Klima (12.000 BTU) (WS2035MHN2) | Viessmann Vitoclima 230-S/HE High Seasonal 12 Duvar Tipi Klima (12.000 BTU) (WS2035MHN2) | 24.5 kg | 330 mm | 550 mm | 52 dB | 63 dB | 732 mm | -15°C/30°C | -15°C/50°C |  |  | Yıkanabilir Ön Filtre | Kendi Kendini Temizleme; Buz Çözme; Hata Teşhis ve Koruma; I-Feel; 3D Hava Üfleme | 4 Yönlü | Var | Ayarlanabilir Fan; Hava Akım Yön Ayarı; Nem Alma Modu; Turbo Mod; Uyku Modu; Zamanlayıcı; Enerji Tasarrufu; Auto Restart |  | 0.953 kW | 13.000 BTU | A+ |  | 4.1 |  | 209 mm | 845 mm | 11 kg | 25 dB | 32 dB | 44 dB | Beyaz | 289 mm |  | 7.1 | 0.962 kW | 11.976 BTU | A++ |  |  | R-32 | 12.000 BTU | Inverter | Duvar Tipi
https://www.epey.com/klima/viessmann-vitoclima-230-s-he-high-seasonal-9.html | https://www.epey.com/klima/viessmann-vitoclima-230-s-he-high-seasonal-9.html | Viessmann Vitoclima 230-S/HE High Seasonal 9 Duvar Tipi Klima (9.000 BTU) (WS2026MHN2) | Viessmann Vitoclima 230-S/HE High Seasonal 9 Duvar Tipi Klima (9.000 BTU) (WS2026MHN2) | 23.5 kg | 330 mm | 550 mm | 50 dB | 61 dB | 732 mm | -15°C/30°C | -15°C/50°C |  |  | Yıkanabilir Ön Filtre | Kendi Kendini Temizleme; Buz Çözme; Hata Teşhis ve Koruma; I-Feel; 3D Hava Üfleme | 4 Yönlü | Var | Ayarlanabilir Fan; Hava Akım Yön Ayarı; Nem Alma Modu; Turbo Mod; Uyku Modu; Zamanlayıcı; Enerji Tasarrufu; Auto Restart |  | 0.7 kW | 10.236 BTU | A+ |  | 4.2 |  | 209 mm | 845 mm | 11 kg | 25 dB | 31 dB | 43 dB | Beyaz | 289 mm |  | 7.5 | 0.695 kW | 9.212 BTU | A++ |  |  | R-32 | 9.000 BTU | Inverter | Duvar Tipi
https://www.epey.com/klima/sigma-sgm36invcmd.html | https://www.epey.com/klima/sigma-sgm36invcmd.html | Sigma SGM36INVCMD Kaset Tipi Klima (36.000) | Sigma SGM36INVCMD Kaset Tipi Klima (36.000) | 60 kg | 372 mm | 920 mm | 53 dB |  | 760 mm | -15°C/24°C | -10°C/46°C |  |  | Hava Filtresi | Buz Çözme; Çocuk Kilidi; Hata Teşhis ve Koruma | Dairesel | Var | Ayarlanabilir Fan; Hava Akım Yön Ayarı; Nem Alma Modu; Turbo Mod; Uyku Modu; Zamanlayıcı; Enerji Tasarrufu; Auto Restart |  | 2.93 kW | 34.461 BTU | A |  | 3.8 |  | 840 mm | 840 mm | 31 kg | 34 dB | 45 dB |  | Beyaz | 246 mm |  | 5.9 | 3.19 kW | 31.390 BTU | A+ |  |  | R-32 | 36.000 BTU | Inverter | Kaset Tipi
https://www.epey.com/klima/arcelik-alerjensmart-12760-al.html | https://www.epey.com/klima/arcelik-alerjensmart-12760-al.html | Arçelik AlerjenSmart 12760 AL Duvar Tipi Klima | Arçelik AlerjenSmart 12760 AL Duvar Tipi Klima |  | 230 mm | 717 mm |  |  | 483 mm | -15°C/24°C | -10°C/48°C | Arçelik AlerjenSmart 12760 AL Duvar Tipi Klima Kullanım Kılavuzu |  | İyonizer; Alerjen Filtre; Yıkanabilir Ön Filtre | Sessiz Mod; Wi-Fi Kontrol; Kendi Kendini Temizleme; Eko Soğutma Modu; Buz Çözme; Otomatik Fan Hızı; Aktif Enerji Kontrolü; LED Ekran | 4 Yönlü | Var | Ayarlanabilir Fan; Hava Akım Yön Ayarı; Nem Alma Modu; Turbo Mod; Uyku Modu; Zamanlayıcı; Enerji Tasarrufu; Auto Restart; Turbo Soğutma |  | 1.05 kW | 13.648 BTU | A+ |  | 4 | 875 kWh | 192 mm | 837 mm |  |  |  |  | Siyah/Beyaz | 308 mm |  | 6.6 |  | 12.000 BTU | A++ |  | 186 kWh | R-32 | 12.000 BTU | Inverter | Duvar Tipi
https://www.epey.com/klima/viessmann-vitoclima-200-s-he-cs2125mhe1.html | https://www.epey.com/klima/viessmann-vitoclima-200-s-he-cs2125mhe1.html | Viessmann Vitoclima 200-S/HE CS2125MHE1 Kaset Tipi Klima | Viessmann Vitoclima 200-S/HE CS2125MHE1 Kaset Tipi Klima | 84 kg | 460 mm | 940 mm | 58 dB |  | 820 mm | -15°C/18°C | -15°C/48°C |  |  | Yıkanabilir Ön Filtre | Buz Çözme; Çocuk Kilidi; Hata Teşhis ve Koruma; I-Feel; Program Hafızası | Dairesel |  | Nem Alma Modu; Turbo Mod; Uyku Modu; Zamanlayıcı |  | 4.2 kW | 47.800 BTU |  | 3.33 |  |  | 840 mm | 840 mm | 31 kg | 42 dB | 48 dB |  | Beyaz | 240 mm |  |  | 4.5 kW | 41.000 BTU |  | 2.67 |  |  | 42.000 BTU | Inverter | Kaset Tipi
https://www.epey.com/klima/airfel-lcq71uv1.html | https://www.epey.com/klima/airfel-lcq71uv1.html | Airfel LCQ71UV1 Kaset Tipi Klima | Airfel LCQ71UV1 Kaset Tipi Klima | [10 empty] | Hava Filtresi | Otomatik Fan Hızı; Hata Teşhis ve Koruma |  |  | Ayarlanabilir Fan; Nem Alma Modu; Turbo Mod; Uyku Modu; Zamanlayıcı; Auto Restart |  |  | 24.000 BTU | A+ |  | 4 | [7 empty] | Beyaz |  |  | 6.1 |  | 24.000 BTU | A++ |  |  |  | 24.000 BTU | Inverter | Kaset Tipi
https://www.epey.com/klima/profilo-ksx24xb30n.html | https://www.epey.com/klima/profilo-ksx24xb30n.html | Profilo KSX24XB30N Duvar Tipi Klima (24.000) | Profilo KSX24XB30N Duvar Tipi Klima (24.000) |  | 673 mm | 890 mm | 60 dB |  | 342 mm |  |  |  |  | İyonizer; Cold Catalyst Filtre; Yüksek Yoğunluklu Filtre | Sessiz Mod; Kendi Kendini Temizleme; Donma Koruması; Otomatik Fan Hızı; I-Feel; 3D Hava Üfleme | 4 Yönlü | Var | Ayarlanabilir Fan; Hava Akım Yön Ayarı; Nem Alma Modu; Turbo Mod; Uyku Modu; Zamanlayıcı; Enerji Tasarrufu |  |  | 25.000 BTU | A+ |  |  |  | 220 mm | 1040 mm | 12.3 kg | 34.5 dB | 44.5 dB |  | Beyaz | 327 mm |  |  |  | 24.000 BTU | A++ |  |  | R-32 | 24.000 BTU | Inverter | Duvar Tipi
https://www.epey.com/klima/profilo-ksx12xb30n.html | https://www.epey.com/klima/profilo-ksx12xb30n.html | Profilo KSX12XB30N Duvar Tipi Klima (12.000) | Profilo KSX12XB30N Duvar Tipi Klima (12.000) |  | 270 mm | 720 mm | 56 dB |  | 495 mm |  |  |  |  | İyonizer; Cold Catalyst Filtre; Yüksek Yoğunluklu Filtre | Sessiz Mod; Kendi Kendini Temizleme; Donma Koruması; Otomatik Fan Hızı; I-Feel; 3D Hava Üfleme | 4 Yönlü | Var | Ayarlanabilir Fan; Hava Akım Yön Ayarı; Nem Alma Modu; Turbo Mod; Uyku Modu; Zamanlayıcı; Enerji Tasarrufu |  |  | 13.000 BTU | A+ |  |  |  | 194 mm | 805 mm | 7.6 kg | 25 dB | 40.5 dB |  | Beyaz | 285 mm |  |  |  | 12.000 BTU | A++ |  |  | R-32 | 12.000 BTU | Inverter | Duvar Tipi
https://www.epey.com/klima/profilo-ksx18vw30n.html | https://www.epey.com/klima/profilo-ksx18vw30n.html | Profilo KSX18VW30N Duvar Tipi Klima (18.000) | Profilo KSX18VW30N Duvar Tipi Klima (18.000) |  | 330 mm | 805 mm | 56 dB |  | 554 mm |  |  |  |  | Cold Catalyst Filtre; Yüksek Yoğunluklu Filtre | Sessiz Mod; Kendi Kendini Temizleme; Donma Koruması; Otomatik Fan Hızı; I-Feel |  | Var | Ayarlanabilir Fan; Hava Akım Yön Ayarı; Nem Alma Modu; Turbo Mod; Uyku Modu; Zamanlayıcı; Enerji Tasarrufu |  |  | 19.000 BTU | A+ |  |  |  | 213 mm | 957 mm | 10 kg | 30 dB | 44 dB |  | Beyaz | 302 mm |  |  |  | 18.000 BTU | A++ |  |  | R-32 | 18.000 BTU | Inverter | Duvar Tipi
https://www.epey.com/klima/gree-i-shine-24.html | https://www.epey.com/klima/gree-i-shine-24.html | Gree I-Shine 24 Salon Tipi Klima (GVH24AK-K3DNC8A) | Gree I-Shine 24 Salon Tipi Klima (GVH24AK-K3DNC8A) | 54 kg | 396 mm | 955 mm | 57 dB | 67 dB | 700 mm | -20°C/24°C | -5°C/43°C | Gree I-Shine 24 Salon Tipi Klima Kullanım Kılavuzu |  | Yıkanabilir Ön Filtre | Wi-Fi Kontrol; Kendi Kendini Temizleme; Buz Çözme; Çocuk Kilidi; Hata Teşhis ve Koruma; Sıcak Başlangıç | 2 Yönlü (Yukarı-Aşağı) |  | Ayarlanabilir Fan; Hava Akım Yön Ayarı; Nem Alma Modu; Turbo Mod; Uyku Modu; Zamanlayıcı; Auto Restart |  | 2.75 kW | 30.025 BTU | A+ |  | 4 | 2275 kWh | 458 mm | 458 mm | 50 kg | 30 dB | 48 dB | 61 dB | Rose Gold | 1790 mm |  | 7 | 2.22 kW | 24.225 BTU | A++ |  | 355 kWh | R410A | 24.000 BTU | Inverter | Salon Tipi
https://www.epey.com/klima/general-asha-09lgc.html | https://www.epey.com/klima/general-asha-09lgc.html | General Asha 09LGC Duvar Tipi Klima | General Asha 09LGC Duvar Tipi Klima | 34 kg | 290 mm | 660 mm |  |  | 540 mm | -15°C/24°C | -10°C/43°C |  |  | Hava Filtresi | Sessiz Mod; Otomatik Fan Hızı | 2 Yönlü (Yukarı-Aşağı) | Var | Ayarlanabilir Fan; Hava Akım Yön Ayarı; Nem Alma Modu; Turbo Mod; Uyku Modu; Zamanlayıcı; Auto Restart; Ekonomik Mod | 4.26 | 0.845 kW | 12.300 BTU |  | A |  |  | 215 mm | 790 mm | 9 kg |  |  |  | Beyaz | 275 mm | 3.97 |  | 0.655 kW | 8.900 BTU |  | A |  | R410A | 9.000 BTU | Inverter | Duvar Tipi
https://www.epey.com/klima/electrolux-chillflex-pro.html | https://www.epey.com/klima/electrolux-chillflex-pro.html | Electrolux ChillFlex Pro Portatif Klima | Electrolux ChillFlex Pro Portatif Klima | [8 empty] | Electrolux ChillFlex Pro Portatif Klima Kullanım Kılavuzu |  | Toz Filtresi | Kendi Kendini Temizleme; Hata Teşhis ve Koruma | 2 Yönlü (Yukarı-Aşağı) |  | Ayarlanabilir Fan; Hava Akım Yön Ayarı; Nem Alma Modu; Turbo Mod; Uyku Modu; Zamanlayıcı; Auto Restart; Ekonomik Mod | 2.8 | 1 kW | 9.212 BTU |  | A+ |  |  | 385 mm | 710 mm | 33.5 kg | 49 dB | 51 dB | 64 dB | Beyaz | 476 mm | 2.6 |  | 1.3 kW | 11.601 BTU |  | A |  | R290 | 12.000 BTU | On/Off | Portatif
https://www.epey.com/klima/daikin-siesta-48.html | https://www.epey.com/klima/daikin-siesta-48.html | Daikin Siesta 48 Salon Tipi Klima (AVQ125CVE) | Daikin Siesta 48 Salon Tipi Klima (AVQ125CVE) | 81 kg | 320 mm | 990 mm | 54 dB | 71 dB | 940 mm | -15°C/15.5°C | -5°C/46°C |  |  | Hava Filtresi; Toz Filtresi | Hata Teşhis ve Koruma; Kablolu Kumanda | 2 Yönlü (Yukarı-Aşağı) |  | Ayarlanabilir Fan; Hava Akım Yön Ayarı; Nem Alma Modu; Turbo Mod; Uyku Modu; Zamanlayıcı; Auto Restart | 3.61 |  | 46.050 BTU |  | A |  |  | 350 mm | 600 mm | 47 kg | 46 dB | 51 dB | 63 dB | Beyaz | 1850 mm | 3.21 |  |  | 41.250 BTU |  | A |  | R410A | 48.000 BTU | Inverter | Salon Tipi
https://www.epey.com/klima/vestel-st4801.html | https://www.epey.com/klima/vestel-st4801.html | Vestel ST4801 Salon Tipi Klima (20234645) | Vestel ST4801 Salon Tipi Klima (20234645) | 85 kg | 340 mm | 950 mm |  | 62 dB | 1050 mm | -15°C/24°C | -15°C/48°C | Vestel ST4801 Salon Tipi Klima Kullanım Kılavuzu |  | Toz Filtresi; Yıkanabilir Ön Filtre | Buz Çözme; Otomatik Fan Hızı; I-Feel | 2 Yönlü (Yukarı-Aşağı) |  | Ayarlanabilir Fan; Hava Akım Yön Ayarı; Nem Alma Modu; Turbo Mod; Uyku Modu; Zamanlayıcı; Enerji Tasarrufu; Auto Restart |  |  | 50.000 BTU | A |  | 3.72 |  | 380 mm | 580 mm | 52 kg |  |  | 52 dB | Beyaz | 1870 mm |  |  |  | 48.000 BTU |  |  |  | R-32 | 48.000 BTU | Inverter | Salon Tipi
https://www.epey.com/klima/gree-i-crown-24.html | https://www.epey.com/klima/gree-i-crown-24.html | Gree I-Crown 24 Salon Tipi Klima (GVH24AK-K3DN) | Gree I-Crown 24 Salon Tipi Klima (GVH24AK-K3DN) | 63 kg | 427 mm | 980 mm | 58 dB | 68 dB | 790 mm | -30°C/24°C | -18°C/54°C | Gree I-Crown 24 Salon Tipi Klima Kullanım Kılavuzu |  | PM2.5 Filtre; Yıkanabilir Ön Filtre | Wi-Fi Kontrol; Kendi Kendini Temizleme; Buz Çözme; Çocuk Kilidi; Hata Teşhis ve Koruma | 2 Yönlü (Yukarı-Aşağı) |  | Ayarlanabilir Fan; Hava Akım Yön Ayarı; Nem Alma Modu; Turbo Mod; Uyku Modu; Zamanlayıcı; Auto Restart |  | 3.06 kW | 32.414 BTU | A+ |  | 4 |  | 462 mm | 395 mm | 46 kg | 30 dB | 48 dB | 58 dB | Gümüş | 1844 mm |  | 6.1 | 2.14 kW | 24.000 BTU | A++ |  |  | R410A | 24.000 BTU | Inverter | Salon Tipi
https://www.epey.com/klima/trotec-pac-3000-x.html | https://www.epey.com/klima/trotec-pac-3000-x.html | Trotec PAC 3000 X Portatif Klima | Trotec PAC 3000 X Portatif Klima | [8 empty] | Trotec PAC 3000 X Portatif Klima Kullanım Kılavuzu |  | Hava Filtresi; Yıkanabilir Ön Filtre | Donma Koruması; Hava Temizleme; Otomatik Fan Hızı; Hata Teşhis ve Koruma; I-Feel; LED Ekran; Otomatik Kapanma; Program Hafızası | 2 Yönlü (Yukarı-Aşağı) | Var | Ayarlanabilir Fan; Hava Akım Yön Ayarı; Nem Alma Modu; Uyku Modu; Zamanlayıcı; Auto Restart | [7 empty] | 397 mm | 467 mm | 33 kg |  |  | 62 dB | Beyaz | 765 mm | 3.1 |  | 1.1 kW | 9.895 BTU | A+ |  |  | R290 | 10.000 BTU | On/Off | Portatif
https://www.epey.com/klima/lg-apnw48gta0.html | https://www.epey.com/klima/lg-apnw48gta0.html | LG APNW48GTA0 Salon Tipi Klima | LG APNW48GTA0 Salon Tipi Klima | 98 kg | 330 mm | 950 mm | 54 dB | 68 dB | 1380 mm | -15°C/24°C | -10°C/48°C |  |  | Yıkanabilir Ön Filtre | Program Hafızası |  |  | Ayarlanabilir Fan; Turbo Mod | 3.61 |  | 51.182 BTU |  |  |  |  | 460 mm | 590 mm | 50 kg | 45 dB | 55 dB | 59 dB | Gri | 1840 mm | 3.13 |  |  | 44.357 BTU |  |  |  | R410A | 48.000 BTU | Inverter | Salon Tipi
https://www.epey.com/klima/toshiba-rav-rm561krtp.html | https://www.epey.com/klima/toshiba-rav-rm561krtp.html | Toshiba RAV-RM561KRTP Duvar Tipi Klima | Toshiba RAV-RM561KRTP Duvar Tipi Klima | 40 kg | 290 mm | 780 mm | 48 dB |  | 550 mm | -15°C/15°C | -15°C/46°C |  |  | Toshiba IAQ Filtre; Toz Filtresi | Sessiz Mod; Kendi Kendini Temizleme; Hata Teşhis ve Koruma | 2 Yönlü (Yukarı-Aşağı) | Var | Ayarlanabilir Fan; Hava Akım Yön Ayarı; Nem Alma Modu; Turbo Mod; Uyku Modu; Zamanlayıcı; Enerji Tasarrufu; Ekonomik Mod |  |  | 21.500 BTU | A+ |  | 4 |  | 228 mm | 1050 mm | 12 kg | 36 dB | 42 dB |  | Beyaz | 320 mm |  | 5.77 |  | 19.100 BTU | A+ |  |  | R-32 | 18.000 BTU | Inverter | Duvar Tipi
https://www.epey.com/klima/toshiba-561krtp-m.html | https://www.epey.com/klima/toshiba-561krtp-m.html | Toshiba 561KRTP-M Duvar Tipi Klima | Toshiba 561KRTP-M Duvar Tipi Klima | 44 kg | 290 mm | 780 mm | 48 dB |  | 550 mm | -20°C/15°C | -15°C/43°C |  |  | Hava Filtresi | Sessiz Mod; Kendi Kendini Temizleme; Hata Teşhis ve Koruma | 2 Yönlü (Yukarı-Aşağı) | Var | Ayarlanabilir Fan; Hava Akım Yön Ayarı; Nem Alma Modu; Turbo Mod; Uyku Modu; Zamanlayıcı; Enerji Tasarrufu; Ekonomik Mod |  |  | 21.459 BTU | A+ |  | 4 |  | 228 mm | 1050 mm | 12 kg | 36 dB | 42 dB |  | Beyaz | 320 mm |  | 6.19 |  | 19.107 BTU | A++ |  |  | R-32 | 18.000 BTU | Inverter | Duvar Tipi
https://www.epey.com/klima/gree-fairy-24.html | https://www.epey.com/klima/gree-fairy-24.html | Gree Fairy 24 Duvar Tipi Klima (24.000) | Gree Fairy 24 Duvar Tipi Klima (24.000) | 53.5 kg | 396 mm | 963 mm | 57 dB | 67 dB | 700 mm | -22°C/24°C | -15°C/48°C | Gree Fairy 24 Duvar Tipi Klima Kullanım Kılavuzu |  | Kitin Filtre; Koku Giderici Filtre; Vitamin C Filtresi | Wi-Fi Kontrol; Buz Çözme; Otomatik Fan Hızı; Çocuk Kilidi; Hata Teşhis ve Koruma; I-Feel | 4 Yönlü |  | Ayarlanabilir Fan; Hava Akım Yön Ayarı; Nem Alma Modu; Turbo Mod; Uyku Modu; Zamanlayıcı; Enerji Tasarrufu; Auto Restart |  | 1.897 kW | 25.248 BTU | A+ |  | 4 |  | 247 mm | 1122 mm | 16.5 kg | 33 dB | 48 dB | 63 dB | Beyaz; Gri; Siyah | 329 mm |  | 6.5 | 1.9 kW | 23.884 BTU | A++ |  |  | R-32 | 24.000 BTU | Inverter | Duvar Tipi
https://www.epey.com/klima/general-electric-prime-plus-9.html | https://www.epey.com/klima/general-electric-prime-plus-9.html | General Electric Prime+ 9 Duvar Tipi Klima (9.000) (GES-NMG25) | General Electric Prime+ 9 Duvar Tipi Klima (9.000) (GES-NMG25) | 25.5 kg | 245 mm | 780 mm | 53 dB |  | 540 mm | -15°C/24°C | -10°C/43°C |  |  | İyonizer; Toz Filtresi | Wi-Fi Kontrol; Kendi Kendini Temizleme; 3D Hava Üfleme | 4 Yönlü | Var | Ayarlanabilir Fan; Hava Akım Yön Ayarı; Nem Alma Modu; Turbo Mod; Uyku Modu; Zamanlayıcı; Enerji Tasarrufu |  | 0.75 kW | 9.550 BTU | A+ |  | 4 |  | 211 mm | 842 mm | 9.7 kg | 20 dB | 36 dB |  | Beyaz | 281 mm |  | 6.2 | 0.81 kW | 8.870 BTU | A++ |  |  | R-32 | 9.000 BTU | Inverter | Duvar Tipi
https://www.epey.com/klima/general-electric-prime-plus-24.html | https://www.epey.com/klima/general-electric-prime-plus-24.html | General Electric Prime+ 24 Duvar Tipi Klima (24.000) (GES-NMG70) | General Electric Prime+ 24 Duvar Tipi Klima (24.000) (GES-NMG70) | 51 kg | 353 mm | 890 mm | 52 dB |  | 697 mm | -15°C/24°C | -10°C/43°C |  |  | İyonizer; Toz Filtresi | Wi-Fi Kontrol; Kendi Kendini Temizleme; 3D Hava Üfleme | 4 Yönlü | Var | Ayarlanabilir Fan; Hava Akım Yön Ayarı; Nem Alma Modu; Turbo Mod; Uyku Modu; Zamanlayıcı; Enerji Tasarrufu |  | 2.05 kW | 25.250 BTU | A |  | 3.9 |  | 234 mm | 1030 mm | 13 kg | 28 dB | 38 dB |  | Beyaz | 322 mm |  | 6.2 | 2.19 kW | 22.520 BTU | A++ |  |  | R-32 | 24.000 BTU | Inverter | Duvar Tipi
https://www.epey.com/klima/general-electric-prime-plus-18.html | https://www.epey.com/klima/general-electric-prime-plus-18.html | General Electric Prime+ 18 Duvar Tipi Klima (18.000) (GES-NMG50) | General Electric Prime+ 18 Duvar Tipi Klima (18.000) (GES-NMG50) | 33.5 kg | 245 mm | 780 mm | 51 dB |  | 640 mm | -15°C/24°C | -10°C/43°C |  |  | İyonizer; Toz Filtresi | Wi-Fi Kontrol; Kendi Kendini Temizleme; 3D Hava Üfleme | 4 Yönlü | Var | Ayarlanabilir Fan; Hava Akım Yön Ayarı; Nem Alma Modu; Turbo Mod; Uyku Modu; Zamanlayıcı; Enerji Tasarrufu |  | 1.64 kW | 20.470 BTU | A+ |  | 4 |  | 233 mm | 1030 mm | 13 kg | 28 dB | 40 dB |  | Beyaz | 322 mm |  | 6.2 | 1.54 kW | 17.060 BTU | A++ |  |  | R-32 | 18.000 BTU | Inverter | Duvar Tipi
https://www.epey.com/klima/general-electric-prime-plus-12.html | https://www.epey.com/klima/general-electric-prime-plus-12.html | General Electric Prime+ 12 Duvar Tipi Klima (12.000) (GES-NMG35) | General Electric Prime+ 12 Duvar Tipi Klima (12.000) (GES-NMG35) | 26 kg | 245 mm | 780 mm | 50 dB |  | 540 mm | -15°C/24°C | -10°C/43°C |  |  | İyonizer; Toz Filtresi | Wi-Fi Kontrol; Kendi Kendini Temizleme; 3D Hava Üfleme | 4 Yönlü | Var | Ayarlanabilir Fan; Hava Akım Yön Ayarı; Nem Alma Modu; Turbo Mod; Uyku Modu; Zamanlayıcı; Enerji Tasarrufu |  | 1.02 kW | 12.630 BTU | A+ |  | 4 |  | 211 mm | 842 mm | 9.7 kg | 20 dB | 37 dB |  | Beyaz | 281 mm |  | 6.1 | 1.28 kW | 12.280 BTU | A++ |  |  | R-32 | 12.000 BTU | Inverter | Duvar Tipi
https://www.epey.com/klima/hitachi-summit-frost-wash-18-rak-50ref.html | https://www.epey.com/klima/hitachi-summit-frost-wash-18-rak-50ref.html | Hitachi Summit Frost Wash 18 Duvar Tipi Klima (18.000) (RAK-50REF) | Hitachi Summit Frost Wash 18 Duvar Tipi Klima (18.000) (RAK-50REF) | 39.5 kg | 299 mm | 792 mm | 47 dB | 62 dB | 600 mm | -15°C/21°C | -10°C/43°C |  |  | Hava Filtresi | Buz Çözme | 2 Yönlü (Yukarı-Aşağı) |  | Ayarlanabilir Fan; Hava Akım Yön Ayarı; Nem Alma Modu; Turbo Mod; Uyku Modu; Zamanlayıcı; Enerji Tasarrufu; Ekonomik Mod |  |  | 20.472 BTU | A+ |  | 4.3 |  | 215 mm | 780 mm | 8.2 kg | 25 dB | 47 dB | 60 dB | Beyaz | 280 mm |  | 6.1 |  | 17.060 BTU | A++ |  |  | R-32 | 18.000 BTU | Inverter | Duvar Tipi
https://www.epey.com/klima/hitachi-summit-frost-wash-12.html | https://www.epey.com/klima/hitachi-summit-frost-wash-12.html | Hitachi Summit Frost Wash 12 Duvar Tipi Klima (12.000) (RAK-35REF) | Hitachi Summit Frost Wash 12 Duvar Tipi Klima (12.000) (RAK-35REF) | 25 kg | 278 mm | 660 mm | 48 dB | 62 dB | 530 mm | -15°C/21°C | -10°C/43°C |  |  | Hava Filtresi | Buz Çözme | 2 Yönlü (Yukarı-Aşağı) |  | Ayarlanabilir Fan; Hava Akım Yön Ayarı; Nem Alma Modu; Turbo Mod; Uyku Modu; Zamanlayıcı; Enerji Tasarrufu; Ekonomik Mod |  |  | 14.330 BTU | A+ |  | 4.2 |  | 215 mm | 780 mm | 7.7 kg | 25 dB | 44 dB | 57 dB | Beyaz | 280 mm |  | 6.1 |  | 11.942 BTU | A++ |  |  | R-32 | 12.000 BTU | Inverter | Duvar Tipi
https://www.epey.com/klima/daiseku-charisma-24.html | https://www.epey.com/klima/daiseku-charisma-24.html | Daiseku Charisma 24 Duvar Tipi Klima (24.000) | Daiseku Charisma 24 Duvar Tipi Klima (24.000) | [6 empty] | -15°C/30°C | -15°C/50°C |  |  | Hava Filtresi |  |  |  | Ayarlanabilir Fan; Hava Akım Yön Ayarı; Nem Alma Modu; Turbo Mod; Uyku Modu; Zamanlayıcı |  |  | 25.000 BTU | A+ |  | 4 | [7 empty] | Beyaz |  |  | 6.1 |  | 24.000 BTU | A++ |  |  | R410A | 24.000 BTU | Inverter | Duvar Tipi
https://www.epey.com/klima/daiseku-charisma-18.html | https://www.epey.com/klima/daiseku-charisma-18.html | Daiseku Charisma 18 Duvar Tipi Klima (18.000) | Daiseku Charisma 18 Duvar Tipi Klima (18.000) | [6 empty] | -15°C/30°C | -15°C/50°C |  |  | Hava Filtresi |  |  |  | Ayarlanabilir Fan; Hava Akım Yön Ayarı; Nem Alma Modu; Turbo Mod; Uyku Modu; Zamanlayıcı |  |  | 19.000 BTU | A+ |  | 4 | [7 empty] | Beyaz |  |  | 6.1 |  | 18.000 BTU | A++ |  |  | R410A | 18.000 BTU | Inverter | Duvar Tipi
https://www.epey.com/klima/daiseku-charisma-12.html | https://www.epey.com/klima/daiseku-charisma-12.html | Daiseku Charisma 12 Duvar Tipi Klima (12.000) | Daiseku Charisma 12 Duvar Tipi Klima (12.000) | [6 empty] | -15°C/30°C | -15°C/50°C |  |  | Hava Filtresi |  |  |  | Ayarlanabilir Fan; Hava Akım Yön Ayarı; Nem Alma Modu; Turbo Mod; Uyku Modu; Zamanlayıcı |  |  | 13.000 BTU | A+ |  | 4 | [7 empty] | Beyaz |  |  | 6.1 |  | 12.000 BTU | A++ |  |  | R410A | 12.000 BTU | Inverter | Duvar Tipi
https://www.epey.com/klima/daiseku-charisma-9.html | https://www.epey.com/klima/daiseku-charisma-9.html | Daiseku Charisma 9 Duvar Tipi Klima (9.000) | Daiseku Charisma 9 Duvar Tipi Klima (9.000) | 25.2 kg | 300 mm | 770 mm | 55.5 dB | 61 dB | 555 mm | -15°C/30°C | -15°C/50°C |  |  | Hava Filtresi |  |  |  | Ayarlanabilir Fan; Hava Akım Yön Ayarı; Nem Alma Modu; Turbo Mod; Uyku Modu; Zamanlayıcı |  | 0.769 kW | 10.000 BTU | A+ |  | 4 | 770 kWh | 194 mm | 715 mm | 6.8 kg | 22.5 dB | 40 dB |  | Beyaz | 285 mm |  | 6.1 | 1.01 kW | 9.000 BTU | A++ |  | 149 kWh | R410A | 9.000 BTU | Inverter | Duvar Tipi
https://www.epey.com/klima/daiseku-dsfmx-55.html | https://www.epey.com/klima/daiseku-dsfmx-55.html | Daiseku DSFMX 55 Salon Tipi Klima | Daiseku DSFMX 55 Salon Tipi Klima | [10 empty] | Hava Filtresi |  |  |  | Ayarlanabilir Fan; Hava Akım Yön Ayarı; Nem Alma Modu; Turbo Mod; Uyku Modu; Zamanlayıcı | [13 empty] | Gri |  |  |  |  | 55.000 BTU | A++ |  |  | R410A | 55.000 BTU | Inverter | Salon Tipi
https://www.epey.com/klima/vessen-vtxm25n.html | https://www.epey.com/klima/vessen-vtxm25n.html | Vessen VTXM25N Duvar Tipi Klima (9.000) | Vessen VTXM25N Duvar Tipi Klima (9.000) | 23.2 kg | 270 mm | 720 mm | 55.5 dB | 62 dB | 495 mm | -15°C/30°C | -15°C/50°C |  |  | Yüksek Yoğunluklu Filtre | Hata Teşhis ve Koruma; I-Feel; Program Hafızası; Taze Hava Üfleme | 2 Yönlü (Yukarı-Aşağı) |  | Ayarlanabilir Fan; Hava Akım Yön Ayarı; Nem Alma Modu; Turbo Mod; Uyku Modu; Zamanlayıcı; Enerji Tasarrufu; Auto Restart; Ekonomik Mod |  | 0.733 kW | 10.000 BTU | A+ |  | 4 |  | 194 mm | 805 mm | 7.6 kg | 25 dB | 38.5 dB | 54 dB | Beyaz | 285 mm |  | 6.3 | 0.732 kW | 9.000 BTU | A++ |  |  | R-32 | 9.000 BTU | Inverter | Duvar Tipi
https://www.epey.com/klima/vessen-vtxm35n.html | https://www.epey.com/klima/vessen-vtxm35n.html | Vessen VTXM35N Duvar Tipi Klima (12.000) | Vessen VTXM35N Duvar Tipi Klima (12.000) | 23.2 kg | 270 mm | 720 mm | 56 dB | 63 dB | 495 mm | -15°C/30°C | -15°C/50°C |  |  | Yüksek Yoğunluklu Filtre | Hata Teşhis ve Koruma; I-Feel; Program Hafızası; Taze Hava Üfleme | 2 Yönlü (Yukarı-Aşağı) |  | Ayarlanabilir Fan; Hava Akım Yön Ayarı; Nem Alma Modu; Turbo Mod; Uyku Modu; Zamanlayıcı; Enerji Tasarrufu; Auto Restart; Ekonomik Mod |  | 1.088 kW | 13.000 BTU | A+ |  | 4 |  | 194 mm | 805 mm | 7.6 kg | 25 dB | 40.5 dB | 55 dB | Beyaz | 285 mm |  | 6.1 | 1.213 kW | 12.000 BTU | A++ |  |  | R-32 | 12.000 BTU | Inverter | Duvar Tipi
https://www.epey.com/klima/vestel-buzz-242.html | https://www.epey.com/klima/vestel-buzz-242.html | Vestel Buzz 242 Duvar Tipi Klima (24.000) | Vestel Buzz 242 Duvar Tipi Klima (24.000) | 38.9 kg | 364 mm | 1009 mm |  | 68 dB | 638 mm | -15°C/24°C | -15°C/55°C | Vestel Buzz 242 Duvar Tipi Klima Kullanım Kılavuzu |  | İyonizer; Catechin Filtre; Toz Filtresi; Yıkanabilir Ön Filtre | Sessiz Mod; Wi-Fi Kontrol; Kendi Kendini Temizleme; Buz Çözme; Otomatik Fan Hızı; Hata Teşhis ve Koruma; I-Feel | 2 Yönlü (Yukarı-Aşağı) | Var | Ayarlanabilir Fan; Hava Akım Yön Ayarı; Nem Alma Modu; Turbo Mod; Uyku Modu; Zamanlayıcı; Enerji Tasarrufu; Auto Restart; Ekonomik Mod |  |  | 26.000 BTU | A+ |  | 4 | 1575 kWh | 226 mm | 1053 mm |  |  |  | 59 dB | Beyaz | 323 mm |  | 6.1 |  | 24.000 BTU | A++ |  | 387 kWh | R-32 | 24.000 BTU | Inverter | Duvar Tipi
https://www.epey.com/klima/vaillant-climavair-intro-24.html | https://www.epey.com/klima/vaillant-climavair-intro-24.html | Vaillant climaVAIR intro 24 Duvar Tipi Klima (24.000) (VAIL1-060WNO) | Vaillant climaVAIR intro 24 Duvar Tipi Klima (24.000) (VAIL1-060WNO) | 36.5 kg | 376 mm | 873 mm | 57 dB |  | 555 mm | -15°C/24°C | -15°C/43°C |  |  | Hava Filtresi | I-Feel | 4 Yönlü |  | Ayarlanabilir Fan; Hava Akım Yön Ayarı; Nem Alma Modu; Turbo Mod; Uyku Modu; Zamanlayıcı; Enerji Tasarrufu |  | 1.91 kW | 22.178 BTU | A+ |  | 4 |  | 221 mm | 1017 mm | 13.5 kg | 30 dB | 48 dB |  | Beyaz | 304 mm |  | 6.8 | 1.82 kW | 21.155 BTU | A++ |  |  | R-32 | 24.000 BTU | Inverter | Duvar Tipi
https://www.epey.com/klima/vaillant-climavair-intro-18.html | https://www.epey.com/klima/vaillant-climavair-intro-18.html | Vaillant climaVAIR intro 18 Duvar Tipi Klima (18.000) (VAIL1-045WNO) | Vaillant climaVAIR intro 18 Duvar Tipi Klima (18.000) (VAIL1-045WNO) | 26 kg | 330 mm | 732 mm | 53 dB |  | 550 mm | -15°C/24°C | -15°C/43°C |  |  | Hava Filtresi | I-Feel | 4 Yönlü |  | Ayarlanabilir Fan; Hava Akım Yön Ayarı; Nem Alma Modu; Turbo Mod; Uyku Modu; Zamanlayıcı; Enerji Tasarrufu |  | 1.34 kW | 17.743 BTU | A+ |  | 4 |  | 221 mm | 1017 mm | 13.5 kg | 31 dB | 44 dB |  | Beyaz | 304 mm |  | 6.4 | 1.35 kW | 15.695 BTU | A++ |  |  | R-32 | 18.000 BTU | Inverter | Duvar Tipi
https://www.epey.com/klima/vaillant-climavair-intro-12.html | https://www.epey.com/klima/vaillant-climavair-intro-12.html | Vaillant climaVAIR intro 12 Duvar Tipi Klima (12.000) (VAIL1-030WNO) | Vaillant climaVAIR intro 12 Duvar Tipi Klima (12.000) (VAIL1-030WNO) | 25 kg | 330 mm | 732 mm | 51 dB |  | 550 mm | -15°C/24°C | -15°C/43°C |  |  | Hava Filtresi | I-Feel | 4 Yönlü |  | Ayarlanabilir Fan; Hava Akım Yön Ayarı; Nem Alma Modu; Turbo Mod; Uyku Modu; Zamanlayıcı; Enerji Tasarrufu |  | 0.916 kW | 11.601 BTU | A+ |  | 4 |  | 185 mm | 819 mm | 8.5 kg | 26 dB | 41 dB |  | Beyaz | 254 mm |  | 6.1 | 0.99 kW | 10.918 BTU | A++ |  |  | R-32 | 12.000 BTU | Inverter | Duvar Tipi
https://www.epey.com/klima/siemens-s1zmx24408.html | https://www.epey.com/klima/siemens-s1zmx24408.html | Siemens S1ZMX24408 Duvar Tipi Klima (24.000) | Siemens S1ZMX24408 Duvar Tipi Klima (24.000) |  | 363 mm | 845 mm | 60 dB |  | 702 mm |  |  |  |  | Bio Filtre; Cold Catalyst Filtre; Yüksek Yoğunluklu Filtre | Sessiz Mod; Kendi Kendini Temizleme; Donma Koruması; I-Feel; 3D Hava Üfleme |  | Var | Ayarlanabilir Fan; Hava Akım Yön Ayarı; Nem Alma Modu; Turbo Mod; Uyku Modu; Zamanlayıcı; Enerji Tasarrufu |  |  | 25.000 BTU | A+ |  |  |  | 220 mm | 1040 mm | 12.3 kg | 34.5 dB | 44.5 dB |  | Beyaz | 327 mm |  | 6.1 |  | 24.000 BTU | A++ |  |  | R-32 | 24.000 BTU | Inverter | Duvar Tipi
https://www.epey.com/klima/siemens-s1zmx18408.html | https://www.epey.com/klima/siemens-s1zmx18408.html | Siemens S1ZMX18408 Duvar Tipi Klima (18.000) | Siemens S1ZMX18408 Duvar Tipi Klima (18.000) |  | 333 mm | 800 mm | 56 dB |  | 554 mm |  |  |  |  | Bio Filtre; Cold Catalyst Filtre; Yüksek Yoğunluklu Filtre | Sessiz Mod; Kendi Kendini Temizleme; Donma Koruması; I-Feel; 3D Hava Üfleme |  | Var | Ayarlanabilir Fan; Hava Akım Yön Ayarı; Nem Alma Modu; Turbo Mod; Uyku Modu; Zamanlayıcı; Enerji Tasarrufu |  |  | 19.000 BTU | A+ |  |  |  | 213 mm | 957 mm | 10 kg | 30 dB | 44 dB |  | Beyaz | 302 mm |  | 7 |  | 18.000 BTU | A++ |  |  | R-32 | 18.000 BTU | Inverter | Duvar Tipi
https://www.epey.com/klima/siemens-s1zmx09408.html | https://www.epey.com/klima/siemens-s1zmx09408.html | Siemens S1ZMX09408 Duvar Tipi Klima (9.000) | Siemens S1ZMX09408 Duvar Tipi Klima (9.000) |  | 270 mm | 720 mm | 56 dB |  | 495 mm |  |  |  |  | Bio Filtre; Cold Catalyst Filtre; Yüksek Yoğunluklu Filtre | Sessiz Mod; Kendi Kendini Temizleme; Donma Koruması; I-Feel; 3D Hava Üfleme |  | Var | Ayarlanabilir Fan; Hava Akım Yön Ayarı; Nem Alma Modu; Turbo Mod; Uyku Modu; Zamanlayıcı; Enerji Tasarrufu |  |  | 10.000 BTU | A+ |  |  |  | 194 mm | 805 mm | 7.6 kg | 25 dB | 38.5 dB |  | Beyaz | 285 mm |  | 6.3 |  | 9.000 BTU | A++ |  |  | R-32 | 9.000 BTU | Inverter | Duvar Tipi
https://www.epey.com/klima/siemens-s1zmx12408.html | https://www.epey.com/klima/siemens-s1zmx12408.html | Siemens S1ZMX12408 Duvar Tipi Klima (12.000) | Siemens S1ZMX12408 Duvar Tipi Klima (12.000) |  | 270 mm | 720 mm | 56 dB |  | 495 mm |  |  |  |  | Bio Filtre; Cold Catalyst Filtre; Yüksek Yoğunluklu Filtre | Sessiz Mod; Kendi Kendini Temizleme; Donma Koruması; I-Feel; 3D Hava Üfleme |  | Var | Ayarlanabilir Fan; Hava Akım Yön Ayarı; Nem Alma Modu; Turbo Mod; Uyku Modu; Zamanlayıcı; Enerji Tasarrufu |  |  | 13.000 BTU | A+ |  |  |  | 194 mm | 805 mm | 7.6 kg | 25 dB | 40.5 dB |  | Beyaz | 285 mm |  | 6.1 |  | 12.000 BTU | A++ |  |  | R-32 | 12.000 BTU | Inverter | Duvar Tipi
https://www.epey.com/klima/tcl-t-pro-9.html | https://www.epey.com/klima/tcl-t-pro-9.html | TCL T-Pro 9 Duvar Tipi Klima (9.000) (TAC-09CHSD/TPG11I) | TCL T-Pro 9 Duvar Tipi Klima (9.000) (TAC-09CHSD/TPG11I) | 24 kg | 290 mm | 777 mm | 50 dB | 60 dB | 498 mm |  |  |  |  | Yıkanabilir Ön Filtre | Wi-Fi Kontrol; Taze Hava Üfleme |  |  | Ayarlanabilir Fan; Hava Akım Yön Ayarı; Nem Alma Modu; Turbo Mod; Uyku Modu; Zamanlayıcı; Enerji Tasarrufu |  | 0.706 kW | 8.973 BTU | A+ |  | 4 |  | 192 mm | 790 mm | 8.5 kg | 22 dB | 41 dB | 51 dB | Beyaz | 275 mm |  | 6.3 | 0.802 kW | 8.871 BTU | A++ |  |  | R-32 | 9.000 BTU | Inverter | Duvar Tipi
https://www.epey.com/klima/tcl-elite-24.html | https://www.epey.com/klima/tcl-elite-24.html | TCL Elite 24 Duvar Tipi Klima (24.000 BTU) (TAC-24CHSD/XA51I) | TCL Elite 24 Duvar Tipi Klima (24.000 BTU) (TAC-24CHSD/XA51I) | 40 kg | 380 mm | 920 mm | 57 dB | 67 dB | 699 mm |  |  | TCL Elite 24 Duvar Tipi Klima Kullanım Kılavuzu |  | Hava Filtresi | Sessiz Mod; Wi-Fi Kontrol; Kendi Kendini Temizleme; Yapay Zeka; Buz Çözme; Çocuk Kilidi; Hata Teşhis ve Koruma; I-Feel; Sıcak Başlangıç | 4 Yönlü | Var | Ayarlanabilir Fan; Hava Akım Yön Ayarı; Nem Alma Modu; Turbo Mod; Uyku Modu; Zamanlayıcı; Enerji Tasarrufu; Auto Restart; Ekonomik Mod |  | 2.063 kW | 23.441 BTU | A+ |  | 4 |  | 220 mm | 1010 mm | 13 kg | 30 dB | 44 dB | 54 dB | Beyaz | 315 mm |  | 6.1 | 2.257 kW | 23.236 BTU | A++ |  |  | R-32 | 24.000 BTU | Inverter | Duvar Tipi
https://www.epey.com/klima/bosch-asx12xb30n.html | https://www.epey.com/klima/bosch-asx12xb30n.html | Bosch ASX12XB30N Duvar Tipi Klima (12.000) | Bosch ASX12XB30N Duvar Tipi Klima (12.000) |  | 270 mm | 720 mm | 56 dB |  | 495 mm |  |  |  |  | İyonizer; Cold Catalyst Filtre; Yüksek Yoğunluklu Filtre | Sessiz Mod; Kendi Kendini Temizleme; I-Feel; 3D Hava Üfleme | 4 Yönlü | Var | Ayarlanabilir Fan; Hava Akım Yön Ayarı; Nem Alma Modu; Turbo Mod; Uyku Modu; Zamanlayıcı; Enerji Tasarrufu; Auto Restart |  |  | 13.000 BTU | A+ |  |  |  | 194 mm | 805 mm | 7.6 kg | 25 dB | 40.5 dB |  | Koyu Gri | 285 mm |  |  |  | 12.000 BTU | A++ |  |  | R-32 | 12.000 BTU | Inverter | Duvar Tipi
https://www.epey.com/klima/bosch-asx24xb30n.html | https://www.epey.com/klima/bosch-asx24xb30n.html | Bosch ASX24XB30N Duvar Tipi Klima (24.000) | Bosch ASX24XB30N Duvar Tipi Klima (24.000) |  | 342 mm | 890 mm | 60 dB |  | 673 mm |  |  |  |  | İyonizer; Cold Catalyst Filtre; Yüksek Yoğunluklu Filtre | Sessiz Mod; Kendi Kendini Temizleme; I-Feel; 3D Hava Üfleme | 4 Yönlü | Var | Ayarlanabilir Fan; Hava Akım Yön Ayarı; Nem Alma Modu; Turbo Mod; Uyku Modu; Zamanlayıcı; Enerji Tasarrufu; Auto Restart |  |  | 25.000 BTU | A+ |  |  |  | 220 mm | 1040 mm | 12.3 kg | 34.5 dB | 44.5 dB |  | Koyu Gri | 327 mm |  |  |  | 24.000 BTU | A++ |  |  | R-32 | 24.000 BTU | Inverter | Duvar Tipi
https://www.epey.com/klima/bosch-asx18xb30n.html | https://www.epey.com/klima/bosch-asx18xb30n.html | Bosch ASX18XB30N Duvar Tipi Klima (18.000) | Bosch ASX18XB30N Duvar Tipi Klima (18.000) |  | 330 mm | 805 mm | 56 dB |  | 554 mm |  |  |  |  | İyonizer; Cold Catalyst Filtre; Yüksek Yoğunluklu Filtre | Sessiz Mod; Kendi Kendini Temizleme; I-Feel; 3D Hava Üfleme | 4 Yönlü | Var | Ayarlanabilir Fan; Hava Akım Yön Ayarı; Nem Alma Modu; Turbo Mod; Uyku Modu; Zamanlayıcı; Enerji Tasarrufu; Auto Restart |  |  | 19.000 BTU | A+ |  |  |  | 213 mm | 957 mm | 10 kg | 30 dB | 44 dB |  | Koyu Gri | 302 mm |  |  |  | 18.000 BTU | A++ |  |  | R-32 | 18.000 BTU | Inverter | Duvar Tipi
https://www.epey.com/klima/mitsubishi-heavy-srk71zm-s-m.html | https://www.epey.com/klima/mitsubishi-heavy-srk71zm-s-m.html | Mitsubishi Heavy SRK71ZM-S/M Duvar Tipi Klima | Mitsubishi Heavy SRK71ZM-S/M Duvar Tipi Klima | 45 kg | 290 mm | 800 mm | 54 dB |  | 640 mm | -15°C/20°C | -15°C/46°C |  |  | Alerjen Filtre; Fotokatalitik Arındırıcı | Kendi Kendini Temizleme; 3D Hava Üfleme | 4 Yönlü | Var | Ayarlanabilir Fan; Hava Akım Yön Ayarı; Nem Alma Modu; Turbo Mod; Uyku Modu; Zamanlayıcı; Ekonomik Mod |  | 1.88 kW | 24.225 BTU | A+ |  | 4.5 |  | 248 mm | 1098 mm | 16 kg | 26 dB | 49 dB |  | Beyaz | 318 mm |  | 6.8 | 2.36 kW | 24.225 BTU | A++ |  |  | R410A |  | Inverter | Duvar Tipi
https://www.epey.com/klima/ugur-uis-12-bora-x.html | https://www.epey.com/klima/ugur-uis-12-bora-x.html | Uğur UIS 12 Bora X Duvar Tipi Klima (12.000) | Uğur UIS 12 Bora X Duvar Tipi Klima (12.000) | 27 kg | 300 mm | 770 mm |  |  | 555 mm |  |  |  |  | Hava Filtresi |  |  | Var | Ayarlanabilir Fan; Hava Akım Yön Ayarı; Nem Alma Modu; Turbo Mod; Uyku Modu; Zamanlayıcı; Enerji Tasarrufu |  |  | 14.000 BTU | A+ |  | 4 |  | 193 mm | 805 mm | 8.2 kg |  |  |  | Beyaz | 302 mm |  | 6.3 |  | 12.000 BTU | A++ |  |  | R-32 | 12.000 BTU | Inverter | Duvar Tipi
https://www.epey.com/klima/ugur-uis-9-bora-x.html | https://www.epey.com/klima/ugur-uis-9-bora-x.html | Uğur UIS 9 Bora X Duvar Tipi Klima (9.000) | Uğur UIS 9 Bora X Duvar Tipi Klima (9.000) | 27.2 kg | 300 mm | 770 mm |  |  | 555 mm |  |  |  |  | Hava Filtresi |  |  | Var | Ayarlanabilir Fan; Hava Akım Yön Ayarı; Nem Alma Modu; Turbo Mod; Uyku Modu; Zamanlayıcı; Enerji Tasarrufu |  |  | 10.000 BTU | A+ |  | 4 |  | 193 mm | 717 mm | 7.8 kg |  |  |  | Beyaz | 302 mm |  | 6.8 |  | 9.000 BTU | A++ |  |  | R-32 | 9.000 BTU | Inverter | Duvar Tipi
https://www.epey.com/klima/vestfrost-vfr-24k.html | https://www.epey.com/klima/vestfrost-vfr-24k.html | Vestfrost VFR 24K Duvar Tipi Klima (24.000 BTU) | Vestfrost VFR 24K Duvar Tipi Klima (24.000 BTU) | [10 empty] | Catechin Filtre; Koku Giderici Filtre; Yıkanabilir Ön Filtre | Buz Çözme; Otomatik Fan Hızı; Hata Teşhis ve Koruma | 2 Yönlü (Yukarı-Aşağı) | Var | Ayarlanabilir Fan; Hava Akım Yön Ayarı; Nem Alma Modu; Turbo Mod; Uyku Modu; Zamanlayıcı; Enerji Tasarrufu |  |  | 22.950 BTU | A+ | [9 empty] | Beyaz |  |  |  |  | 22.700 BTU | A++ |  |  | R-32 | 24.000 BTU | Inverter | Duvar Tipi
https://www.epey.com/klima/arcelik-a24d30.html | https://www.epey.com/klima/arcelik-a24d30.html | Arçelik A24D30 Duvar Tipi Klima (24.000 BTU) | Arçelik A24D30 Duvar Tipi Klima (24.000 BTU) |  | 320 mm | 870 mm |  |  | 655 mm | -10°C/24°C | -15°C/48°C |  |  | Hava Filtresi | Kendi Kendini Temizleme; Buz Çözme; Enerji Göstergesi; Aktif Enerji Kontrolü | 2 Yönlü (Yukarı-Aşağı) | Var | Ayarlanabilir Fan; Hava Akım Yön Ayarı; Nem Alma Modu; Uyku Modu; Zamanlayıcı; Enerji Tasarrufu; Ekonomik Mod; Oda Havalandırma; Turbo Soğutma |  | 2.308 kW | 25.590 BTU | A |  | 3.9 | 1794 kWh | 220 mm | 1000 mm |  |  |  |  | Beyaz | 310 mm |  | 6.2 |  | 22.519 BTU | A++ |  | 372 kWh | R-32 | 24.000 BTU | Inverter | Duvar Tipi
https://www.epey.com/klima/bosch-b1zmx09629.html | https://www.epey.com/klima/bosch-b1zmx09629.html | Bosch B1ZMX09629 Duvar Tipi Klima (9.000) | Bosch B1ZMX09629 Duvar Tipi Klima (9.000) |  | 270 mm | 720 mm | 56 dB |  | 495 mm |  |  |  |  | Bio Filtre; Cold Catalyst Filtre; Yüksek Yoğunluklu Filtre | Sessiz Mod; Kendi Kendini Temizleme; Donma Koruması; Buz Çözme; Otomatik Fan Hızı; I-Feel; Taze Hava Üfleme |  | Var | Ayarlanabilir Fan; Hava Akım Yön Ayarı; Nem Alma Modu; Uyku Modu; Zamanlayıcı; Enerji Tasarrufu |  |  | 10.000 BTU | A+ |  |  |  | 194 mm | 805 mm | 7.6 kg | 25 dB | 38.5 dB |  | Beyaz | 285 mm |  |  |  | 9.000 BTU | A++ |  |  | R-32 | 9.000 BTU | Inverter | Duvar Tipi
https://www.epey.com/klima/bosch-b1zmx24629.html | https://www.epey.com/klima/bosch-b1zmx24629.html | Bosch B1ZMX24629 Duvar Tipi Klima (24.000) | Bosch B1ZMX24629 Duvar Tipi Klima (24.000) |  | 363 mm | 845 mm | 60 dB |  | 702 mm |  |  |  |  | Bio Filtre; Cold Catalyst Filtre; Yüksek Yoğunluklu Filtre | Sessiz Mod; Kendi Kendini Temizleme; Donma Koruması; Buz Çözme; Otomatik Fan Hızı; I-Feel; Taze Hava Üfleme |  | Var | Ayarlanabilir Fan; Hava Akım Yön Ayarı; Nem Alma Modu; Uyku Modu; Zamanlayıcı; Enerji Tasarrufu |  |  | 25.000 BTU | A+ |  |  |  | 220 mm | 1040 mm | 12.3 kg | 34.5 dB | 44.5 dB |  | Beyaz | 327 mm |  |  |  | 24.000 BTU | A++ |  |  | R-32 | 24.000 BTU | Inverter | Duvar Tipi
https://www.epey.com/klima/bosch-climate-5000i-26-we.html | https://www.epey.com/klima/bosch-climate-5000i-26-we.html | Bosch Climate 5000i 26 WE Duvar Tipi Klima (9.000) | Bosch Climate 5000i 26 WE Duvar Tipi Klima (9.000) | 26.2 kg | 303 mm | 765 mm | 55.5 dB | 60 dB | 555 mm | -15°C/24°C | -15°C/50°C | Bosch Climate 5000i 26 WE Duvar Tipi Klima Kullanım Kılavuzu |  | İyonizer; Bio Filtre; Cold Catalyst Filtre; Yüksek Yoğunluklu Filtre | Kendi Kendini Temizleme; 3D Hava Üfleme | 4 Yönlü |  | Ayarlanabilir Fan; Hava Akım Yön Ayarı; Nem Alma Modu; Turbo Mod; Uyku Modu; Zamanlayıcı; Enerji Tasarrufu; Ekonomik Mod |  | 0.674 kW | 10.000 BTU | A+ |  | 4.2 | 867 kWh | 200 mm | 802 mm | 8.7 kg | 21 dB | 37 dB | 56 dB | Beyaz | 295 mm |  | 8.5 | 0.659 kW | 9.000 BTU | A+++ |  | 107 kWh | R-32 | 9.000 BTU | Inverter | Duvar Tipi
https://www.epey.com/klima/beko-9390-plus.html | https://www.epey.com/klima/beko-9390-plus.html | Beko 9390 Plus Salon Tipi Klima | Beko 9390 Plus Salon Tipi Klima | 108 kg | [5 empty] | -15°C/24°C | -15°C/50°C | Beko 9390 Plus Salon Tipi Klima Kullanım Kılavuzu |  | Toz Filtresi; Yıkanabilir Ön Filtre | Kendi Kendini Temizleme; I-Feel | 4 Yönlü |  | Ayarlanabilir Fan; Hava Akım Yön Ayarı; Nem Alma Modu; Turbo Mod; Uyku Modu; Zamanlayıcı; Enerji Tasarrufu |  | 5.2 kW | 57.000 BTU | A+ |  | 4 |  |  |  | 58.4 kg |  |  |  | Beyaz |  |  | 6.1 | 4.95 kW | 47.000 BTU | A++ |  |  | R-32 | 47.000 BTU | Inverter | Salon Tipi
https://www.epey.com/klima/vestel-nova-092.html | https://www.epey.com/klima/vestel-nova-092.html | Vestel Nova 092 Duvar Tipi Klima (20234461) | Vestel Nova 092 Duvar Tipi Klima (20234461) |  | 245 mm | 720 mm |  |  | 532 mm |  |  |  |  | İyonizer; Catechin Filtre; Yıkanabilir Ön Filtre | Sessiz Mod; Wi-Fi Kontrol; Kendi Kendini Temizleme; Buz Çözme; Otomatik Fan Hızı; Hata Teşhis ve Koruma |  | Var | Ayarlanabilir Fan; Hava Akım Yön Ayarı; Nem Alma Modu; Turbo Mod; Uyku Modu; Zamanlayıcı; Enerji Tasarrufu; Auto Restart; Ekonomik Mod |  |  |  | A+ |  | 4 |  | 194 mm | 817 mm |  |  |  | 49 dB | Siyah | 298 mm |  | 7 |  | 9.000 BTU | A++ |  |  | R-32 | 9.000 BTU | Inverter | Duvar Tipi
https://www.epey.com/klima/vestel-nova-12-gi.html | https://www.epey.com/klima/vestel-nova-12-gi.html | Vestel Nova 12 GI Duvar Tipi Klima (20234421) | Vestel Nova 12 GI Duvar Tipi Klima (20234421) |  | 300 mm | 815 mm |  | 63 dB | 532 mm | -10°C/24°C | -10°C/46°C | Vestel Nova 12 GI Duvar Tipi Klima Kullanım Kılavuzu |  | İyonizer; Catechin Filtre; Yıkanabilir Ön Filtre | Sessiz Mod; Wi-Fi Kontrol; Kendi Kendini Temizleme; Buz Çözme; Otomatik Fan Hızı; Hata Teşhis ve Koruma; I-Feel | 4 Yönlü | Var | Ayarlanabilir Fan; Hava Akım Yön Ayarı; Nem Alma Modu; Turbo Mod; Uyku Modu; Zamanlayıcı; Enerji Tasarrufu; Auto Restart; Ekonomik Mod |  | 1.12 kW | 13.000 BTU | A+ |  | 4 |  | 193 mm | 822 mm |  |  |  | 52 dB | Siyah | 281 mm |  | 6.6 | 1.45 kW | 11.600 BTU | A++ |  |  | R-32 | 12.000 BTU | Inverter | Duvar Tipi
https://www.epey.com/klima/beko-neo-inverter-20905.html | https://www.epey.com/klima/beko-neo-inverter-20905.html | Beko Neo Inverter 20905 Duvar Tipi Klima | Beko Neo Inverter 20905 Duvar Tipi Klima | 25.6 kg | 230 mm | 717 mm |  | 65 dB | 483 mm | -15°C/24°C | -10°C/48°C |  |  | İyonizer; Yıkanabilir Ön Filtre | Sessiz Mod; Buz Çözme; Hızlı Sıcaklık Değişimi; Aktif Enerji Kontrolü | 4 Yönlü | Var | Ayarlanabilir Fan; Hava Akım Yön Ayarı; Nem Alma Modu; Turbo Mod; Uyku Modu; Zamanlayıcı; Enerji Tasarrufu; Auto Restart |  | 0.868 kW | 11.260 BTU | A |  | 3.8 | 865 kWh | 189 mm | 837 mm | 8.5 kg | 27 dB |  | 59 dB | Beyaz | 302 mm |  | 7 | 0.656 kW | 9.000 BTU | A++ |  | 125 kWh | R-32 | 9.000 BTU | Inverter | Duvar Tipi
https://www.epey.com/klima/sigma-exclusive-sgm24invdhc.html | https://www.epey.com/klima/sigma-exclusive-sgm24invdhc.html | Sigma Exclusive SGM24INVDHC Duvar Tipi Klima (24.000 BTU) | Sigma Exclusive SGM24INVDHC Duvar Tipi Klima (24.000 BTU) | 45 kg | 353 mm | 890 mm | 57 dB |  | 697 mm | -20°C/24°C | -20°C/43°C |  |  | Aktif Karbon Filtre; Antibakteriyel Filtre; Bio Filtre; Toz Filtresi; UV Filtre; Yıkanabilir Ön Filtre | Wi-Fi Kontrol; Kendi Kendini Temizleme; Hava Temizleme; Buz Çözme; Hata Teşhis ve Koruma; I-Feel; Taze Hava Üfleme; 3D Hava Üfleme | 4 Yönlü | Var | Ayarlanabilir Fan; Hava Akım Yön Ayarı; Nem Alma Modu; Turbo Mod; Uyku Modu; Zamanlayıcı; Enerji Tasarrufu; Auto Restart |  | 2.16 kW | 27.300 BTU | A+ |  | 4 |  | 235 mm | 1115 mm | 15.2 kg | 33 dB | 47 dB |  | Beyaz; Siyah | 243 mm |  | 7.1 | 2.17 kW | 23.890 BTU | A++ |  |  | R-32 | 24.000 BTU | Inverter | Duvar Tipi
https://www.epey.com/klima/sigma-exclusive-sgm18invdmv.html | https://www.epey.com/klima/sigma-exclusive-sgm18invdmv.html | Sigma Exclusive SGM18INVDMV Duvar Tipi Klima (18.000) | Sigma Exclusive SGM18INVDMV Duvar Tipi Klima (18.000) | 45 kg | 396 mm | 955 mm | 57 dB |  | 700 mm | -15°C/24°C | -15°C/43°C |  |  | Aktif Karbon Filtre; Antibakteriyel Filtre; Bio Filtre; Toz Filtresi; UV Filtre; Yıkanabilir Ön Filtre | Wi-Fi Kontrol; Kendi Kendini Temizleme; Hava Temizleme; Buz Çözme; Hata Teşhis ve Koruma; I-Feel; Taze Hava Üfleme; 3D Hava Üfleme | 4 Yönlü | Var | Ayarlanabilir Fan; Hava Akım Yön Ayarı; Nem Alma Modu; Turbo Mod; Uyku Modu; Zamanlayıcı; Enerji Tasarrufu; Auto Restart |  | 1.42 kW | 18.084 BTU | A+ |  | 4.1 |  | 225 mm | 996 mm | 13.5 kg | 34 dB | 49 dB |  | Beyaz; Gümüş; Şampanya; Siyah | 301 mm |  | 7.6 | 1.55 kW | 18.084 BTU | A++ |  |  | R-32 | 18.000 BTU | Inverter | Duvar Tipi
https://www.epey.com/klima/sigma-exclusive-sgm09invdmv.html | https://www.epey.com/klima/sigma-exclusive-sgm09invdmv.html | Sigma Exclusive SGM09INVDMV Duvar Tipi Klima (9.000) | Sigma Exclusive SGM09INVDMV Duvar Tipi Klima (9.000) | 33.5 kg | 320 mm | 848 mm | 52 dB |  | 596 mm | -15°C/24°C | -15°C/43°C |  |  | Aktif Karbon Filtre; Antibakteriyel Filtre; Bio Filtre; Toz Filtresi; UV Filtre; Yıkanabilir Ön Filtre | Wi-Fi Kontrol; Kendi Kendini Temizleme; Hava Temizleme; Buz Çözme; Hata Teşhis ve Koruma; I-Feel; Taze Hava Üfleme; 3D Hava Üfleme | 4 Yönlü | Var | Ayarlanabilir Fan; Hava Akım Yön Ayarı; Nem Alma Modu; Turbo Mod; Uyku Modu; Zamanlayıcı; Enerji Tasarrufu; Auto Restart |  | 0.65 kW | 10.000 BTU | A+ |  | 4.6 |  | 210 mm | 865 mm | 11 kg | 24 dB | 41 dB |  | Beyaz; Gümüş; Şampanya; Siyah | 290 mm |  | 8.5 | 0.58 kW | 9.212 BTU | A+++ |  |  | R-32 | 9.000 BTU | Inverter | Duvar Tipi
https://www.epey.com/klima/sigma-exclusive-sgm12invdmv.html | https://www.epey.com/klima/sigma-exclusive-sgm12invdmv.html | Sigma Exclusive SGM12INVDMV Duvar Tipi Klima (12.000) | Sigma Exclusive SGM12INVDMV Duvar Tipi Klima (12.000) | 33.5 kg | 320 mm | 848 mm | 53 dB |  | 596 mm | -15°C/24°C | -15°C/43°C |  |  | Aktif Karbon Filtre; Antibakteriyel Filtre; Bio Filtre; Toz Filtresi; UV Filtre; Yıkanabilir Ön Filtre | Wi-Fi Kontrol; Kendi Kendini Temizleme; Hava Temizleme; Buz Çözme; Hata Teşhis ve Koruma; I-Feel; Taze Hava Üfleme; 3D Hava Üfleme | 4 Yönlü | Var | Ayarlanabilir Fan; Hava Akım Yön Ayarı; Nem Alma Modu; Turbo Mod; Uyku Modu; Zamanlayıcı; Enerji Tasarrufu; Auto Restart |  | 0.97 kW | 13.000 BTU | A+ |  | 4.4 |  | 210 mm | 865 mm | 11 kg | 25 dB | 43 dB |  | Beyaz; Gümüş; Şampanya; Siyah | 290 mm |  | 8.5 | 0.95 kW | 11.942 BTU | A+++ |  |  | R-32 | 12.000 BTU | Inverter | Duvar Tipi
https://www.epey.com/klima/tcl-elite-plus-18.html | https://www.epey.com/klima/tcl-elite-plus-18.html | TCL Elite Plus 18 Duvar Tipi Klima (18.000) (TAC-18CHSA/XA412) | TCL Elite Plus 18 Duvar Tipi Klima (18.000) (TAC-18CHSA/XA412) |  | 347 mm | 780 mm |  | 65 dB | 602 mm |  |  |  |  | Hava Filtresi | Sessiz Mod; Wi-Fi Kontrol; Kendi Kendini Temizleme; Yapay Zeka; Eko Soğutma Modu; Hava Temizleme; Buz Çözme; Hızlı Sıcaklık Değişimi; Hata Teşhis ve Koruma; I-Feel | 2 Yönlü (Yukarı-Aşağı) | Var | Ayarlanabilir Fan; Nem Alma Modu; Turbo Mod; Uyku Modu; Zamanlayıcı; Enerji Tasarrufu; Auto Restart; Ekonomik Mod |  |  | 15.354 BTU | A+ |  | 4 | 1575 kWh | 205 mm | 910 mm |  |  |  | 53 dB | Beyaz | 292 mm |  | 6.3 |  | 17.401 BTU | A++ |  | 283 kWh | R-32 | 18.000 BTU | Inverter | Duvar Tipi
https://www.epey.com/klima/tcl-elite-plus-12.html | https://www.epey.com/klima/tcl-elite-plus-12.html | TCL Elite Plus 12 Duvar Tipi Klima (12.000) (TAC-12CHSA/XA412) | TCL Elite Plus 12 Duvar Tipi Klima (12.000) (TAC-12CHSA/XA412) |  | 256 mm | 700 mm |  | 60 dB | 552 mm |  |  |  |  | Hava Filtresi | Sessiz Mod; Wi-Fi Kontrol; Kendi Kendini Temizleme; Yapay Zeka; Eko Soğutma Modu; Hava Temizleme; Buz Çözme; Hızlı Sıcaklık Değişimi; Hata Teşhis ve Koruma; I-Feel | 2 Yönlü (Yukarı-Aşağı) | Var | Ayarlanabilir Fan; Nem Alma Modu; Turbo Mod; Uyku Modu; Zamanlayıcı; Enerji Tasarrufu; Auto Restart; Ekonomik Mod |  | 1.130 kW | 10.236 BTU | A+ |  | 4 | 1050 kWh | 205 mm | 777 mm |  |  |  | 50 dB | Beyaz | 250 mm |  | 6.2 | 1.154 kW | 11.942 BTU | A++ |  | 198 kWh | R-32 | 12.000 BTU | Inverter | Duvar Tipi
https://www.epey.com/klima/daikin-shira-plus-limited-edition-18.html | https://www.epey.com/klima/daikin-shira-plus-limited-edition-18.html | Daikin Shira Plus Limited Edition 18 Duvar Tipi Klima (18.000) (FTXM50M) | Daikin Shira Plus Limited Edition 18 Duvar Tipi Klima (18.000) (FTXM50M) |  | 300 mm | 825 mm | 49 dB | 63 dB | 735 mm | -15°C/18°C | -10°C/46°C | Daikin Shira Plus Limited Edition 18 Duvar Tipi Klima Kullanım Kılavuzu |  | Antibakteriyel Filtre; Fotokatalitik Arındırıcı; Koku Giderici Filtre; Toz Filtresi | Sessiz Mod; Soğutma Isıtma Geçişi; İndirekt Hava Akımı; Otomatik Fan Hızı; Günlük Programlama; Haftalık Programlama; Hata Teşhis ve Koruma; I-Feel; Kablolu Kumanda; Merkezi Kontrol; Multi Sistem; 3D Hava Üfleme | 4 Yönlü | Var | Ayarlanabilir Fan; Hava Akım Yön Ayarı; Nem Alma Modu; Turbo Mod; Uyku Modu; Zamanlayıcı; Enerji Tasarrufu; Auto Restart; Ekonomik Mod; Oda Havalandırma; Turbo Soğutma |  | 1.45 kW | 19.790 BTU | A++ |  | 4.6 | 1400 kWh | 295 mm | 1040 mm |  | 33 dB | 46 dB | 60 dB | Beyaz | 300 mm |  | 7.33 | 1.36 kW | 17.060 BTU | A++ |  | 239 kWh | R-32 | 18.000 BTU | Inverter | Duvar Tipi
https://www.epey.com/klima/daikin-shira-eco-24-limited-edition.html | https://www.epey.com/klima/daikin-shira-eco-24-limited-edition.html | Daikin Shira Eco 24 Limited Edition Duvar Tipi Klima (24.000) (FTXP71L) | Daikin Shira Eco 24 Limited Edition Duvar Tipi Klima (24.000) (FTXP71L) | 50 kg | 373 mm | 870 mm | 52 dB | 66 dB | 734 mm | -15°C/18°C | -10°C/46°C |  |  | Alerjen Filtre; Gümüş İyon; Titanyum Apatit Filtre | Sessiz Mod; Hava Temizleme; Hızlı Sıcaklık Değişimi; Otomatik Fan Hızı; Hata Teşhis ve Koruma; 3D Hava Üfleme | 4 Yönlü | Var | Ayarlanabilir Fan; Hava Akım Yön Ayarı; Nem Alma Modu; Turbo Mod; Uyku Modu; Zamanlayıcı; Enerji Tasarrufu; Auto Restart |  | 2.571 kW | 27.900 BTU | A |  | 3.81 | 2278 kWh | 263 mm | 990 mm | 13.5 kg | 34 dB | 46 dB | 62 dB | Beyaz | 290 mm |  | 5.3 | 2.689 kW | 24.100 BTU | A |  | 469 kWh | R-32 | 24.000 BTU | Inverter | Duvar Tipi
https://www.epey.com/klima/daikin-shira-eco-22-limited-edition.html | https://www.epey.com/klima/daikin-shira-eco-22-limited-edition.html | Daikin Shira Eco 22 Limited Edition Duvar Tipi Klima (21.000) (FTXP60L) | Daikin Shira Eco 22 Limited Edition Duvar Tipi Klima (21.000) (FTXP60L) | 50 kg | 373 mm | 870 mm | 49 dB | 63 dB | 734 mm | -15°C/18°C | -10°C/46°C |  |  | Alerjen Filtre; Gümüş İyon; Titanyum Apatit Filtre | Sessiz Mod; Hava Temizleme; Hızlı Sıcaklık Değişimi; Otomatik Fan Hızı; Hata Teşhis ve Koruma; 3D Hava Üfleme | 4 Yönlü | Var | Ayarlanabilir Fan; Hava Akım Yön Ayarı; Nem Alma Modu; Turbo Mod; Uyku Modu; Zamanlayıcı; Enerji Tasarrufu; Auto Restart |  | 1.928 kW | 23.800 BTU | A+ |  | 4.1 | 1637 kWh | 263 mm | 990 mm | 13.5 kg | 33 dB | 45 dB | 60 dB | Beyaz | 295 mm |  | 6.82 | 1.824 kW | 20.400 BTU | A++ |  | 308 kWh | R-32 | 21.000 BTU | Inverter | Duvar Tipi
https://www.epey.com/klima/profilo-p3zmx24909.html | https://www.epey.com/klima/profilo-p3zmx24909.html | Profilo P3ZMX24909 Duvar Tipi Klima (24.000 BTU) | Profilo P3ZMX24909 Duvar Tipi Klima (24.000 BTU) | 35.1 kg | 363 mm | 845 mm | 65 dB |  | 702 mm |  |  |  |  | Cold Catalyst Filtre; Yüksek Yoğunluklu Filtre | Gaz Kaçağı Tespiti; Buz Çözme; Otomatik Fan Hızı; Hata Teşhis ve Koruma | 2 Yönlü (Yukarı-Aşağı) |  | Ayarlanabilir Fan; Hava Akım Yön Ayarı; Nem Alma Modu; Uyku Modu; Zamanlayıcı; Auto Restart; Turbo Soğutma |  |  | 25.000 BTU | A+ |  |  |  | 220 mm | 1040 mm | 11.9 kg | 25 dB | 45 dB |  | Beyaz | 327 mm |  |  |  | 24.000 BTU | A++ |  |  | R410A | 24.000 BTU | Inverter | Duvar Tipi
https://www.epey.com/klima/profilo-p3zmx24908.html | https://www.epey.com/klima/profilo-p3zmx24908.html | Profilo P3ZMX24908 Duvar Tipi Klima (24.000) | Profilo P3ZMX24908 Duvar Tipi Klima (24.000) | 48.4 kg | 376 mm | 914 mm | 60 dB |  | 707 mm |  |  |  |  | Yıkanabilir Ön Filtre; Yüksek Yoğunluklu Filtre | Donma Koruması; Gaz Kaçağı Tespiti; Buz Çözme; Nem Verme; Otomatik Fan Hızı; Hata Teşhis ve Koruma | 2 Yönlü (Yukarı-Aşağı) |  | Ayarlanabilir Fan; Hava Akım Yön Ayarı; Nem Alma Modu; Uyku Modu; Zamanlayıcı; Auto Restart; Turbo Soğutma |  | 3.14 kW | 18.077 BTU | A+ |  |  |  | 220 mm | 1040 mm | 12 kg | 34 dB | 45 dB |  | Beyaz | 327 mm |  |  | 3.03 kW | 23.662 BTU | A+ |  |  | R410A | 24.000 BTU | Inverter | Duvar Tipi
https://www.epey.com/klima/profilo-p3zmx18908.html | https://www.epey.com/klima/profilo-p3zmx18908.html | Profilo P3ZMX18908 Duvar Tipi Klima (18.000) | Profilo P3ZMX18908 Duvar Tipi Klima (18.000) | 37.8 kg | 333 mm | 800 mm | 56 dB |  | 554 mm |  |  |  |  | Yıkanabilir Ön Filtre; Yüksek Yoğunluklu Filtre | Donma Koruması; Gaz Kaçağı Tespiti; Buz Çözme; Nem Verme; Otomatik Fan Hızı; Hata Teşhis ve Koruma | 2 Yönlü (Yukarı-Aşağı) |  | Ayarlanabilir Fan; Hava Akım Yön Ayarı; Nem Alma Modu; Uyku Modu; Zamanlayıcı; Auto Restart; Turbo Soğutma |  | 2.41 kW | 14.672 BTU | A+ |  |  |  | 213 mm | 957 mm | 10 kg | 35 dB | 47 dB |  | Beyaz | 302 mm |  |  | 2.36 kW | 18.084 BTU | A+ |  |  | R410A | 18.000 BTU | Inverter | Duvar Tipi
https://www.epey.com/klima/profilo-p3zmx09908.html | https://www.epey.com/klima/profilo-p3zmx09908.html | Profilo P3ZMX09908 Duvar Tipi Klima (9.000) | Profilo P3ZMX09908 Duvar Tipi Klima (9.000) | 25.2 kg | 322 mm | 842 mm | 56 dB |  | 555 mm |  |  |  |  | Yıkanabilir Ön Filtre; Yüksek Yoğunluklu Filtre | Donma Koruması; Gaz Kaçağı Tespiti; Buz Çözme; Nem Verme; Otomatik Fan Hızı; Hata Teşhis ve Koruma | 2 Yönlü (Yukarı-Aşağı) |  | Ayarlanabilir Fan; Hava Akım Yön Ayarı; Nem Alma Modu; Uyku Modu; Zamanlayıcı; Auto Restart; Turbo Soğutma |  | 1.2 kW | 8.124 BTU | A+ |  |  |  | 194 mm | 715 mm | 7 kg | 29.5 dB | 40 dB |  | Beyaz | 285 mm |  |  | 1.24 kW | 8.690 BTU | A+ |  |  | R410A | 9.000 BTU | Inverter | Duvar Tipi
https://www.epey.com/klima/profilo-p3zmx24911.html | https://www.epey.com/klima/profilo-p3zmx24911.html | Profilo P3ZMX24911 Duvar Tipi Klima (24.000) | Profilo P3ZMX24911 Duvar Tipi Klima (24.000) |  | 363 mm | 845 mm | 60 dB |  | 702 mm |  |  |  |  | Cold Catalyst Filtre; Yüksek Yoğunluklu Filtre | Kendi Kendini Temizleme; Donma Koruması |  | Var | Nem Alma Modu; Uyku Modu; Zamanlayıcı; Enerji Tasarrufu |  |  | 25.000 BTU | A+ |  |  |  | 220 mm | 1040 mm | 12.3 kg | 34.5 dB | 44.5 dB |  | Beyaz | 327 mm |  |  |  | 24.000 BTU | A++ |  |  | R-32 | 24.000 BTU | Inverter | Duvar Tipi
https://www.epey.com/klima/profilo-p3zmx09911.html | https://www.epey.com/klima/profilo-p3zmx09911.html | Profilo P3ZMX09911 Duvar Tipi Klima (9.000) | Profilo P3ZMX09911 Duvar Tipi Klima (9.000) |  | 270 mm | 720 mm | 56 dB |  | 495 mm |  |  |  |  | Cold Catalyst Filtre; Yüksek Yoğunluklu Filtre | Kendi Kendini Temizleme; Donma Koruması |  | Var | Nem Alma Modu; Uyku Modu; Zamanlayıcı; Enerji Tasarrufu |  |  | 10.000 BTU | A+ |  |  |  | 194 mm | 805 mm | 7.6 kg | 25 dB | 38.5 dB |  | Beyaz | 285 mm |  |  |  | 9.000 BTU | A++ |  |  | R-32 | 9.000 BTU | Inverter | Duvar Tipi
https://www.epey.com/klima/profilo-p3zmx12911.html | https://www.epey.com/klima/profilo-p3zmx12911.html | Profilo P3ZMX12911 Duvar Tipi Klima (12.000) | Profilo P3ZMX12911 Duvar Tipi Klima (12.000) |  | 270 mm | 720 mm | 56 dB |  | 495 mm |  |  |  |  | Cold Catalyst Filtre; Yüksek Yoğunluklu Filtre | Kendi Kendini Temizleme; Donma Koruması |  | Var | Nem Alma Modu; Uyku Modu; Zamanlayıcı; Enerji Tasarrufu |  |  | 13.000 BTU | A+ |  |  |  | 194 mm | 805 mm | 7.6 kg | 25 dB | 40.5 dB |  | Beyaz | 285 mm |  |  |  | 12.000 BTU | A++ |  |  | R-32 | 12.000 BTU | Inverter | Duvar Tipi
https://www.epey.com/klima/profilo-p3zmx24100.html | https://www.epey.com/klima/profilo-p3zmx24100.html | Profilo P3ZMX24100 Duvar Tipi Klima (21.000) | Profilo P3ZMX24100 Duvar Tipi Klima (21.000) |  | 363 mm | 702 mm | 60 dB |  | 845 mm |  |  |  |  | İyonizer; Cold Catalyst Filtre; Yüksek Yoğunluklu Filtre | Sessiz Mod; Kendi Kendini Temizleme; Donma Koruması; I-Feel; 3D Hava Üfleme |  | Var | Ayarlanabilir Fan; Hava Akım Yön Ayarı; Nem Alma Modu; Turbo Mod; Uyku Modu; Zamanlayıcı; Enerji Tasarrufu |  |  | 25.000 BTU | A+ |  |  |  | 220 mm | 1040 mm | 12.3 kg | 34.5 dB | 44.5 dB |  | Siyah | 327 mm |  |  |  | 24.000 BTU | A++ |  |  | R-32 | 21.000 BTU | Inverter | Duvar Tipi
https://www.epey.com/klima/profilo-p3zmx18100.html | https://www.epey.com/klima/profilo-p3zmx18100.html | Profilo P3ZMX18100 Duvar Tipi Klima (18.000) | Profilo P3ZMX18100 Duvar Tipi Klima (18.000) |  | 333 mm | 554 mm | 56 dB |  | 800 mm |  |  |  |  | İyonizer; Cold Catalyst Filtre; Yüksek Yoğunluklu Filtre | Sessiz Mod; Kendi Kendini Temizleme; Donma Koruması; I-Feel; 3D Hava Üfleme |  | Var | Ayarlanabilir Fan; Hava Akım Yön Ayarı; Nem Alma Modu; Turbo Mod; Uyku Modu; Zamanlayıcı; Enerji Tasarrufu |  |  | 19.000 BTU | A+ |  |  |  | 213 mm | 957 mm | 10 kg | 30 dB | 44 dB |  | Siyah | 302 mm |  |  |  | 18.000 BTU | A++ |  |  | R-32 | 18.000 BTU | Inverter | Duvar Tipi
https://www.epey.com/klima/profilo-p3zmx12100.html | https://www.epey.com/klima/profilo-p3zmx12100.html | Profilo P3ZMX12100 Duvar Tipi Klima (12.000) | Profilo P3ZMX12100 Duvar Tipi Klima (12.000) |  | 270 mm | 495 mm | 56 dB |  | 720 mm |  |  |  |  | İyonizer; Cold Catalyst Filtre; Yüksek Yoğunluklu Filtre | Sessiz Mod; Kendi Kendini Temizleme; Donma Koruması; I-Feel; 3D Hava Üfleme |  | Var | Ayarlanabilir Fan; Hava Akım Yön Ayarı; Nem Alma Modu; Turbo Mod; Uyku Modu; Zamanlayıcı; Enerji Tasarrufu |  |  | 13.000 BTU | A+ |  |  |  | 194 mm | 805 mm | 7.6 kg | 25 dB | 40.5 dB |  | Siyah | 285 mm |  |  |  | 12.000 BTU | A++ |  |  | R-32 | 12.000 BTU | Inverter | Duvar Tipi
https://www.epey.com/klima/olefini-ole-48fc.html | https://www.epey.com/klima/olefini-ole-48fc.html | Olefini OLE-48FC Tavan Tipi Klima | Olefini OLE-48FC Tavan Tipi Klima | 93.2 kg | 350 mm | 900 mm | 63 dB |  | 1170 mm | -7°C/24°C | -7°C/43°C | Olefini OLE-48FC Tavan Tipi Klima Kullanım Kılavuzu |  | Toz Filtresi | Buz Çözme; Hata Teşhis ve Koruma; LED Ekran | 4 Yönlü | Var | Ayarlanabilir Fan; Hava Akım Yön Ayarı; Nem Alma Modu; Uyku Modu; Zamanlayıcı |  | 5.063 kW | 52.000 BTU |  |  | 3.01 |  | 235 mm | 1285 mm | 31 kg | 46 dB | 54 dB |  | Beyaz | 675 mm |  | 2.78 | 5.06 kW | 48.000 BTU |  |  |  | R410A | 48.000 BTU | On/Off | Tavan Tipi
https://www.epey.com/klima/toshiba-haori-16.html | https://www.epey.com/klima/toshiba-haori-16.html | Toshiba Haori 16 Duvar Tipi Klima (16.000) (RAS-16N4KVRG-TR) | Toshiba Haori 16 Duvar Tipi Klima (16.000) (RAS-16N4KVRG-TR) | 33 kg | 290 mm | 780 mm | 50 dB | 63 dB | 550 mm | -15°C/24°C | -15°C/46°C | Toshiba Haori 16 Duvar Tipi Klima Kullanım Kılavuzu |  | İyonizer; Plazma | Wi-Fi Kontrol; Kendi Kendini Temizleme; Hava Temizleme; Hızlı Sıcaklık Değişimi |  | Var | Ayarlanabilir Fan; Hava Akım Yön Ayarı; Nem Alma Modu; Turbo Mod; Uyku Modu; Zamanlayıcı; Enerji Tasarrufu; Ekonomik Mod |  |  | 18.766 BTU | A++ |  | 4.6 |  | 210 mm | 987 mm | 12 kg | 21 dB | 45 dB | 58 dB | Bordo; Ekose; Gri; Haki; Kahverengi; Koyu Gri; Krem; Mavi; Sarı; Yeşil | 300 mm |  | 7.8 |  | 15.695 BTU | A++ |  |  | R-32 | 16.000 BTU | Inverter | Duvar Tipi
https://www.epey.com/klima/toshiba-haori-10.html | https://www.epey.com/klima/toshiba-haori-10.html | Toshiba Haori 10 Duvar Tipi Klima (9.000) (RAS-10N4KVRG-TR) | Toshiba Haori 10 Duvar Tipi Klima (9.000) (RAS-10N4KVRG-TR) | 26 kg | 290 mm | 780 mm | 46 dB | 59 dB | 550 mm | -15°C/24°C | -15°C/46°C | Toshiba Haori 10 Duvar Tipi Klima Kullanım Kılavuzu |  | İyonizer; Plazma | Wi-Fi Kontrol; Kendi Kendini Temizleme; Hava Temizleme; Hızlı Sıcaklık Değişimi |  | Var | Ayarlanabilir Fan; Hava Akım Yön Ayarı; Nem Alma Modu; Turbo Mod; Uyku Modu; Zamanlayıcı; Enerji Tasarrufu; Ekonomik Mod |  |  | 10.918 BTU | A+++ |  | 5.1 |  | 210 mm | 987 mm | 11 kg | 19 dB | 41 dB | 54 dB | Bordo; Ekose; Gri; Haki; Kahverengi; Koyu Gri; Krem; Mavi; Sarı; Yeşil | 300 mm |  | 8.6 |  | 8.530 BTU | A+++ |  |  | R-32 | 9.000 BTU | Inverter | Duvar Tipi
https://www.epey.com/klima/daewoo-d-tr-ac12000.html | https://www.epey.com/klima/daewoo-d-tr-ac12000.html | Daewoo D-TR AC12000 Duvar Tipi Klima (12.000) | Daewoo D-TR AC12000 Duvar Tipi Klima (12.000) |  |  |  |  | 63 dB | [5 empty] | İyonizer | Kendi Kendini Temizleme; I-Feel | 4 Yönlü |  | Ayarlanabilir Fan; Hava Akım Yön Ayarı; Nem Alma Modu; Turbo Mod; Uyku Modu; Zamanlayıcı; Enerji Tasarrufu |  |  |  | A |  | 3.8 | 847 kWh | [5 empty] | 52 dB | Beyaz |  |  | 6.1 |  | 12.000 BTU | A++ |  | 195 kWh | R-32 | 12.000 BTU | Inverter | Duvar Tipi
https://www.epey.com/klima/daewoo-d-tr-ac15000.html | https://www.epey.com/klima/daewoo-d-tr-ac15000.html | Daewoo D-TR AC15000 Duvar Tipi Klima (15.000) | Daewoo D-TR AC15000 Duvar Tipi Klima (15.000) |  |  |  |  | 64 dB | [5 empty] | İyonizer | Kendi Kendini Temizleme; I-Feel | 4 Yönlü |  | Ayarlanabilir Fan; Hava Akım Yön Ayarı; Nem Alma Modu; Turbo Mod; Uyku Modu; Zamanlayıcı; Enerji Tasarrufu |  |  |  | A |  | 3.8 | 921 kWh | [5 empty] | 55 dB | Beyaz |  |  | 6.1 |  | 15.000 BTU | A++ |  | 252 kWh | R-32 | 15.000 BTU | Inverter | Duvar Tipi
https://www.epey.com/klima/kaira-dtxr71e.html | https://www.epey.com/klima/kaira-dtxr71e.html | Kaira DTXR71E Duvar Tipi Klima (24.000) | Kaira DTXR71E Duvar Tipi Klima (24.000) | 42.9 kg | 342 mm | 890 mm | 59 dB | 67 dB | 673 mm | -15°C/30°C | -15°C/50°C | Kaira DTXR71E Duvar Tipi Klima Kullanım Kılavuzu |  | Cold Catalyst Filtre | Wi-Fi Kontrol; Kendi Kendini Temizleme; Hızlı Sıcaklık Değişimi; I-Feel | 2 Yönlü (Yukarı-Aşağı) |  | Ayarlanabilir Fan; Hava Akım Yön Ayarı; Turbo Mod; Uyku Modu; Zamanlayıcı; Enerji Tasarrufu; Auto Restart |  | 2.4 kW | 25.000 BTU | A+ |  | 4 |  | 220 mm | 1040 mm | 12.3 kg | 36 dB | 45 dB | 59 dB | Beyaz | 327 mm |  | 6.1 | 2.6 kW | 24.000 BTU | A++ |  |  | R-32 | 24.000 BTU | Inverter | Duvar Tipi
https://www.epey.com/klima/bosch-asx24vw30n.html | https://www.epey.com/klima/bosch-asx24vw30n.html | Bosch ASX24VW30N Duvar Tipi Klima (24.000) | Bosch ASX24VW30N Duvar Tipi Klima (24.000) |  | 342 mm | 890 mm | 60 dB |  | 673 mm |  |  |  |  | Bio Filtre; Cold Catalyst Filtre; Yüksek Yoğunluklu Filtre | Sessiz Mod; Kendi Kendini Temizleme; Donma Koruması; Buz Çözme; I-Feel; Otomatik Kapanma | 2 Yönlü (Yukarı-Aşağı) | Var | Ayarlanabilir Fan; Hava Akım Yön Ayarı; Nem Alma Modu; Turbo Mod; Uyku Modu; Zamanlayıcı; Enerji Tasarrufu |  |  | 25.000 BTU | A+ |  |  |  | 220 mm | 1040 mm | 12.3 kg | 34.5 dB | 44.5 dB |  | Beyaz | 327 mm |  |  |  | 24.000 BTU | A++ |  | 221 kWh | R-32 | 24.000 BTU | Inverter | Duvar Tipi
https://www.epey.com/klima/bosch-asx18vw30n.html | https://www.epey.com/klima/bosch-asx18vw30n.html | Bosch ASX18VW30N Duvar Tipi Klima (18.000) | Bosch ASX18VW30N Duvar Tipi Klima (18.000) |  | 330 mm | 805 mm | 56 dB |  | 554 mm |  |  |  |  | Bio Filtre; Cold Catalyst Filtre; Yüksek Yoğunluklu Filtre | Sessiz Mod; Kendi Kendini Temizleme; Donma Koruması; Buz Çözme; I-Feel; Otomatik Kapanma | 2 Yönlü (Yukarı-Aşağı) | Var | Ayarlanabilir Fan; Hava Akım Yön Ayarı; Nem Alma Modu; Turbo Mod; Uyku Modu; Zamanlayıcı; Enerji Tasarrufu |  |  | 19.000 BTU | A+ |  |  |  | 213 mm | 957 mm | 10 kg | 30 dB | 44 dB |  | Beyaz | 302 mm |  |  |  | 18.000 BTU | A++ |  | 221 kWh | R-32 | 18.000 BTU | Inverter | Duvar Tipi
https://www.epey.com/klima/lg-uv-sirius-dc24rh.html | https://www.epey.com/klima/lg-uv-sirius-dc24rh.html | LG UV Sirius DC24RH Duvar Tipi Klima (24.000 BTU) | LG UV Sirius DC24RH Duvar Tipi Klima (24.000 BTU) | 46 kg | 330 mm | 870 mm | 57 dB | 70 dB | 650 mm | -10°C/24°C | -15°C/48°C | LG UV Sirius DC24RH Duvar Tipi Klima Kullanım Kılavuzu |  | İyonizer; Toz Filtresi; UV Filtre | Wi-Fi Kontrol; Kendi Kendini Temizleme; Yapay Zeka; Buz Çözme; Hızlı Sıcaklık Değişimi; Otomatik Fan Hızı; Aktif Enerji Kontrolü; Dual Inverter; LED Ekran; Otomatik Kapanma | 4 Yönlü | Var | Ayarlanabilir Fan; Hava Akım Yön Ayarı; Nem Alma Modu; Turbo Mod; Uyku Modu; Zamanlayıcı; Enerji Tasarrufu; Ekonomik Mod |  | 2.238 kW | 25.591 BTU | A+ |  | 4.3 | 1628 kWh | 210 mm | 998 mm | 12.7 kg | 31 dB | 50 dB | 65 dB | Beyaz | 345 mm |  | 6.9 | 2.164 kW | 22.520 BTU | A++ |  | 335 kWh | R-32 | 24.000 BTU | Inverter | Duvar Tipi
https://www.epey.com/klima/lg-uv-sirius-dc18rh.html | https://www.epey.com/klima/lg-uv-sirius-dc18rh.html | LG UV Sirius DC18RH Duvar Tipi Klima (18.000 BTU) | LG UV Sirius DC18RH Duvar Tipi Klima (18.000 BTU) | 34.4 kg | 288 mm | 770 mm | 55 dB | 65 dB | 545 mm | -10°C/24°C | -15°C/48°C | LG UV Sirius DC18RH Duvar Tipi Klima Kullanım Kılavuzu |  | İyonizer; Toz Filtresi; UV Filtre | Wi-Fi Kontrol; Kendi Kendini Temizleme; Yapay Zeka; Buz Çözme; Hızlı Sıcaklık Değişimi; Otomatik Fan Hızı; Aktif Enerji Kontrolü; Dual Inverter; LED Ekran; Otomatik Kapanma | 4 Yönlü | Var | Ayarlanabilir Fan; Hava Akım Yön Ayarı; Nem Alma Modu; Turbo Mod; Uyku Modu; Zamanlayıcı; Enerji Tasarrufu; Ekonomik Mod |  | 1.611 kW | 19.804 BTU | A+ |  | 4.3 | 1270 kWh | 210 mm | 998 mm | 11.9 kg | 31 dB | 48 dB | 60 dB | Beyaz | 345 mm |  | 7 | 1.562 kW | 17.072 BTU | A++ |  | 250 kWh | R-32 | 18.000 BTU | Inverter | Duvar Tipi
https://www.epey.com/klima/olefini-irigoni-ole-24-dig.html | https://www.epey.com/klima/olefini-irigoni-ole-24-dig.html | Olefini Irigoni OLE 24 DIG Duvar Tipi Klima (24.000) | Olefini Irigoni OLE 24 DIG Duvar Tipi Klima (24.000) | 36.5 kg | 376 mm | 873 mm | 57 dB | 65 dB | 555 mm | -15°C/24°C | -15°C/43°C | Olefini Irigoni OLE 24 DIG Duvar Tipi Klima Kullanım Kılavuzu |  | Antibakteriyel Filtre; Toz Filtresi | Wi-Fi Kontrol; Buz Çözme; Hızlı Sıcaklık Değişimi; I-Feel; LED Ekran; Program Hafızası | 2 Yönlü (Yukarı-Aşağı) | Var | Ayarlanabilir Fan; Hava Akım Yön Ayarı; Nem Alma Modu; Turbo Mod; Uyku Modu; Zamanlayıcı; Enerji Tasarrufu; Auto Restart |  | 1.873 kW | 22.187 BTU | A+ |  | 4 |  | 225 mm | 970 mm | 13.5 kg | 29 dB | 48 dB | 63 dB | Beyaz | 300 mm |  | 6.8 | 1.786 kW | 21.154 BTU | A++ |  |  | R-32 | 24.000 BTU | Inverter | Duvar Tipi
https://www.epey.com/klima/sigma-sgm09invdha.html | https://www.epey.com/klima/sigma-sgm09invdha.html | Sigma Comfort SGM09INVDHA Duvar Tipi Klima (9.000) (SGM09INVDHA) | Sigma Comfort SGM09INVDHA Duvar Tipi Klima (9.000) (SGM09INVDHA) | 21.8 kg | 245 mm | 700 mm | 50 dB |  | 544 mm | -15°C/24°C | -15°C/43°C |  |  | İyonizer; Gümüş İyon; PM2.5 Filtre; UV Filtre | Wi-Fi Kontrol; Kendi Kendini Temizleme; Soğutma Isıtma Geçişi; I-Feel |  | Var | Ayarlanabilir Fan; Enerji Tasarrufu; Auto Restart; Turbo Soğutma |  | 0.87 kW | 9.554 BTU | A+ |  | 4 |  | 190 mm | 708 mm | 7.4 kg | 24 dB | 38 dB |  | Beyaz | 263 mm |  | 6.1 | 0.83 kW | 8.530 BTU | A++ |  |  | R-32 | 9.000 BTU | Inverter | Duvar Tipi
https://www.epey.com/klima/sigma-sgm24invdha.html | https://www.epey.com/klima/sigma-sgm24invdha.html | Sigma Comfort SGM24INVDHA Duvar Tipi Klima (24.000) (SGM24INVDHA) | Sigma Comfort SGM24INVDHA Duvar Tipi Klima (24.000) (SGM24INVDHA) | 32.7 kg | 275 mm | 800 mm | 57 dB |  | 553 mm | -15°C/24°C | -15°C/43°C |  |  | İyonizer; Gümüş İyon; PM2.5 Filtre; UV Filtre | Wi-Fi Kontrol; Kendi Kendini Temizleme; Soğutma Isıtma Geçişi; I-Feel |  | Var | Ayarlanabilir Fan; Enerji Tasarrufu; Auto Restart; Turbo Soğutma |  | 1.8 kW | 22.178 BTU | A+ |  | 4 |  | 225 mm | 1008 mm | 11.6 kg | 33 dB | 49 dB |  | Beyaz | 318 mm |  | 6.7 | 2 kW | 21.154 BTU | A++ |  |  | R-32 | 24.000 BTU | Inverter | Duvar Tipi
https://www.epey.com/klima/alarko-flair-24-flrsp2401hw8.html | https://www.epey.com/klima/alarko-flair-24-flrsp2401hw8.html | Alarko Flair 24 Duvar Tipi Klima (FLRSP2401HW8) | Alarko Flair 24 Duvar Tipi Klima (FLRSP2401HW8) | 42.9 kg | 342 mm | 890 mm | 59 dB | 68 dB | 673 mm | -15°C/24°C | -15°C/50°C | Alarko Flair 24 Duvar Tipi Klima Kullanım Kılavuzu |  | Hava Filtresi | Wi-Fi Kontrol; Kendi Kendini Temizleme; Buz Çözme; Çocuk Kilidi; I-Feel; LED Ekran | 2 Yönlü (Yukarı-Aşağı) |  | Turbo Mod; Uyku Modu; Zamanlayıcı; Enerji Tasarrufu; Auto Restart; Ekonomik Mod; Turbo Soğutma |  |  | 24.020 BTU | A+ |  | 4 |  | 220 mm | 1040 mm | 12.3 kg | 27.5 dB | 45 dB | 60 dB | Beyaz | 327 mm |  | 6.2 |  | 24.020 BTU | A++ |  |  | R-32 | 24.000 BTU | Inverter | Duvar Tipi
https://www.epey.com/klima/alarko-flair-48-flr4802invfs.html | https://www.epey.com/klima/alarko-flair-48-flr4802invfs.html | Alarko Flair 48 Salon Tipi Klima (FLR4802INVFS) | Alarko Flair 48 Salon Tipi Klima (FLR4802INVFS) | 89 kg | 530 mm | 1028 mm | 53 dB | 66 dB | 822 mm | -15°C/24°C | -15°C/43°C | Alarko Flair 48 Salon Tipi Klima Kullanım Kılavuzu |  | Yüksek Yoğunluklu Filtre | Kendi Kendini Temizleme; Çocuk Kilidi | 4 Yönlü |  | Zamanlayıcı; Enerji Tasarrufu; Auto Restart |  | 4.2 kW | 46.403 BTU |  |  | 3.7 |  | 394 mm | 587 mm | 55 kg | 48 dB | 53 dB | 66 dB | Beyaz | 1882 mm |  | 5.6 | 4.2 kW | 42.650 BTU |  |  |  | R-32 | 48.000 BTU | Inverter | Salon Tipi
https://www.epey.com/klima/siemens-s1zmx12407.html | https://www.epey.com/klima/siemens-s1zmx12407.html | Siemens S1ZMX12407 Duvar Tipi Klima | Siemens S1ZMX12407 Duvar Tipi Klima |  | 300 mm | 770 mm | 61 dB |  | 555 mm |  |  | Siemens S1ZMX12407 Duvar Tipi Klima Kullanım Kılavuzu |  | Hava Filtresi |  |  |  | Nem Alma Modu; Uyku Modu; Zamanlayıcı | [7 empty] | 194 mm | 805 mm | 7.6 kg | 23 dB | 41 dB |  | Beyaz | 285 mm | [7 empty] | R410A | 12.000 BTU | Inverter | Duvar Tipi
https://www.epey.com/klima/panasonic-kit-fz60-wke.html | https://www.epey.com/klima/panasonic-kit-fz60-wke.html | Panasonic KIT-FZ60-WKE Duvar Tipi Klima (KIT-FZ60-WKE) | Panasonic KIT-FZ60-WKE Duvar Tipi Klima (KIT-FZ60-WKE) | 43 kg | 320 mm | 875 mm |  |  | 695 mm | -15°C/24°C | -10°C/43°C | Panasonic KIT-FZ60-WKE Duvar Tipi Klima Kullanım Kılavuzu |  | Toz Filtresi | Wi-Fi Kontrol; Sesli Kontrol |  | Var | Ayarlanabilir Fan; Hava Akım Yön Ayarı; Nem Alma Modu; Uyku Modu; Zamanlayıcı; Enerji Tasarrufu |  |  | 23.202 BTU | A+ |  | 4 |  | 209 mm | 779 mm | 9 kg | 34 dB | 45 dB |  | Beyaz | 290 mm |  | 6.3 |  | 20.472 BTU | A++ |  |  | R-32 | 22.000 BTU | Inverter | Duvar Tipi
https://www.epey.com/klima/panasonic-kit-uz50-wke.html | https://www.epey.com/klima/panasonic-kit-uz50-wke.html | Panasonic KIT-UZ50-WKE Duvar Tipi Klima | Panasonic KIT-UZ50-WKE Duvar Tipi Klima | 36 kg | 299 mm | 824 mm | 49 dB |  | 619 mm | -15°C/24°C | -10°C/43°C | Panasonic KIT-UZ50-WKE Duvar Tipi Klima Kullanım Kılavuzu |  | Toz Filtresi | Wi-Fi Kontrol; Sesli Kontrol |  | Var | Ayarlanabilir Fan; Hava Akım Yön Ayarı; Nem Alma Modu; Uyku Modu; Zamanlayıcı; Enerji Tasarrufu |  |  | 18.425 BTU | A+ |  | 4.1 | 1366 kWh | 209 mm | 779 mm | 8 kg | 34 dB | 44 dB |  | Beyaz | 290 mm |  | 6.5 |  | 17.060 BTU | A++ |  | 269 kWh | R-32 | 18.000 BTU | Inverter | Duvar Tipi
https://www.epey.com/klima/panasonic-kit-uz35-wke.html | https://www.epey.com/klima/panasonic-kit-uz35-wke.html | Panasonic KIT-UZ35-WKE Duvar Tipi Klima | Panasonic KIT-UZ35-WKE Duvar Tipi Klima | 25 kg | 289 mm | 780 mm | 50 dB |  | 542 mm | -15°C/24°C | -10°C/43°C | Panasonic KIT-UZ35-WKE Duvar Tipi Klima Kullanım Kılavuzu |  | Toz Filtresi | Wi-Fi Kontrol; Sesli Kontrol |  | Var | Ayarlanabilir Fan; Hava Akım Yön Ayarı; Nem Alma Modu; Uyku Modu; Zamanlayıcı; Enerji Tasarrufu |  |  | 12.625 BTU | A+ |  | 4.1 | 820 kWh | 209 mm | 779 mm | 8 kg | 20 dB | 38 dB |  | Beyaz | 290 mm |  | 6.1 |  | 11.260 BTU | A++ |  | 189 kWh | R-32 | 12.000 BTU | Inverter | Duvar Tipi
https://www.epey.com/klima/bosch-b1zmx18409.html | https://www.epey.com/klima/bosch-b1zmx18409.html | Bosch B1ZMX18409 Duvar Tipi Klima (18.000) | Bosch B1ZMX18409 Duvar Tipi Klima (18.000) |  | 333 mm | 800 mm | 55 dB |  | 554 mm |  |  | Bosch B1ZMX18409 Duvar Tipi Klima Kullanım Kılavuzu |  | Cold Catalyst Filtre; Yüksek Yoğunluklu Filtre | Kendi Kendini Temizleme |  |  | Nem Alma Modu; Uyku Modu; Zamanlayıcı |  |  | 19.000 BTU | A+ |  |  |  | 213 mm | 957 mm | 10.5 kg | 23.5 dB | 42.5 dB |  | Gümüş | 302 mm |  |  |  | 18.000 BTU | A++ |  |  | R410A | 18.000 BTU | Inverter | Duvar Tipi
https://www.epey.com/klima/samsung-windfree-premium-9.html | https://www.epey.com/klima/samsung-windfree-premium-9.html | Samsung WindFree Premium 9 Duvar Tipi Klima (9.000) (AR09BXHCMWK/SK) | Samsung WindFree Premium 9 Duvar Tipi Klima (9.000) (AR09BXHCMWK/SK) | 22.9 kg | 242 mm | 660 mm | 46 dB | 63 dB | 475 mm | -15°C/24°C | -10°C/46°C |  |  | Tri-Care Filtre; Yıkanabilir Ön Filtre | Wi-Fi Kontrol; Kendi Kendini Temizleme; Yapay Zeka; Buz Çözme; İndirekt Hava Akımı; Akıllı Göz; Hata Teşhis ve Koruma | 4 Yönlü | Var | Ayarlanabilir Fan; Hava Akım Yön Ayarı; Nem Alma Modu; Uyku Modu; Zamanlayıcı; Enerji Tasarrufu; Auto Restart; Ekonomik Mod |  | 0.84 kW | 10.919 BTU | A+ |  | 4 |  | 215 mm | 820 mm | 8.9 kg | 19 dB | 37 dB | 54 dB | Beyaz | 299 mm |  | 6.7 | 0.7 kW | 8.530 BTU | A++ |  |  | R-32 | 9.000 BTU | Inverter | Duvar Tipi
https://www.epey.com/klima/samsung-windfree-premium-12.html | https://www.epey.com/klima/samsung-windfree-premium-12.html | Samsung WindFree Premium 12 Duvar Tipi Klima (12.000) (AR12BXHCMWK/SK) | Samsung WindFree Premium 12 Duvar Tipi Klima (12.000) (AR12BXHCMWK/SK) | 22.9 kg | 242 mm | 660 mm | 47 dB | 64 dB | 475 mm | -15°C/24°C | -10°C/46°C |  |  | Antibakteriyel Filtre; Yıkanabilir Ön Filtre | Kendi Kendini Temizleme; Buz Çözme; İndirekt Hava Akımı; Akıllı Göz; Hata Teşhis ve Koruma | 4 Yönlü | Var | Ayarlanabilir Fan; Hava Akım Yön Ayarı; Nem Alma Modu; Uyku Modu; Zamanlayıcı; Enerji Tasarrufu; Auto Restart; Ekonomik Mod |  | 0.94 kW | 11.942 BTU | A+ |  | 4 |  | 215 mm | 820 mm | 8.9 kg | 19 dB | 38 dB | 56 dB | Beyaz | 299 mm |  | 6.5 | 1.22 kW | 11.972 BTU | A++ |  |  | R-32 | 12.000 BTU | Inverter | Duvar Tipi
https://www.epey.com/klima/vestel-vega-plus-g-092.html | https://www.epey.com/klima/vestel-vega-plus-g-092.html | Vestel Vega Plus G 092 Duvar Tipi Klima (9.000) (20234721) | Vestel Vega Plus G 092 Duvar Tipi Klima (9.000) (20234721) | 21.1 kg | 364 mm | 909 mm |  |  | 642 mm |  |  |  |  | İyonizer; Catechin Filtre; Toz Filtresi | Wi-Fi Kontrol; Buz Çözme; Hata Teşhis ve Koruma | 2 Yönlü (Yukarı-Aşağı) |  | Nem Alma Modu; Turbo Mod; Uyku Modu; Enerji Tasarrufu; Auto Restart |  |  | 12.200 BTU | A+ |  | 4 |  | 300 mm | 815 mm |  |  |  | 55 dB | Gri | 532 mm |  | 6.6 |  |  | A++ |  |  | R-32 | 9.000 BTU | Inverter | Duvar Tipi
https://www.epey.com/klima/profilo-p3zmx12908.html | https://www.epey.com/klima/profilo-p3zmx12908.html | Profilo P3ZMX12908 Duvar Tipi Klima (12.000) | Profilo P3ZMX12908 Duvar Tipi Klima (12.000) | 25.5 kg | 300 mm | 770 mm | 56 dB |  | 555 mm |  |  |  |  | Yıkanabilir Ön Filtre; Yüksek Yoğunluklu Filtre | Donma Koruması; Gaz Kaçağı Tespiti; Buz Çözme; Otomatik Fan Hızı; Hata Teşhis ve Koruma | 4 Yönlü |  | Ayarlanabilir Fan; Hava Akım Yön Ayarı; Nem Alma Modu; Uyku Modu; Zamanlayıcı; Auto Restart; Turbo Soğutma |  | 1.510 kW | 7.599 BTU | A+ |  |  |  | 194 mm | 805 mm | 7 kg | 28 dB | 41 dB |  | Beyaz | 285 mm |  |  | 1.58 kW | 11.683 BTU | A+ |  |  | R410A | 12.000 BTU | Inverter | Duvar Tipi
https://www.epey.com/klima/daikin-shira-plus-ftxm60r.html | https://www.epey.com/klima/daikin-shira-plus-ftxm60r.html | Daikin Shira Plus 22 Duvar Tipi Klima (22.000) (FTXM60R) | Daikin Shira Plus 22 Duvar Tipi Klima (22.000) (FTXM60R) | 49 kg | 373 mm | 870 mm | 49 dB | 63 dB | 734 mm | -20°C/25°C | -10°C/50°C | Daikin Shira Plus 22 Duvar Tipi Klima Kullanım Kılavuzu |  | Koku Giderici Filtre | Wi-Fi Kontrol; Otomatik Fan Hızı; Hareket Algılama; Ultra Isıtma; 3D Hava Üfleme | 4 Yönlü | Var | Turbo Mod; Uyku Modu; Enerji Tasarrufu; Ekonomik Mod |  | 1.94 kW | 23.884 BTU | A+ |  | 4.3 | 1562 kWh | 292 mm | 998 mm |  | 30 dB | 46 dB | 60 dB | Beyaz | 299 mm |  | 6.9 | 1.77 kW | 20.472 BTU | A++ |  | 304 kWh | R-32 | 22.000 BTU | Inverter | Duvar Tipi
https://www.epey.com/klima/daikin-shira-plus-ftxm50r.html | https://www.epey.com/klima/daikin-shira-plus-ftxm50r.html | Daikin Shira Plus 18 Duvar Tipi Klima (18.000) (FTXM50R) | Daikin Shira Plus 18 Duvar Tipi Klima (18.000) (FTXM50R) | 49 kg | 373 mm | 870 mm | 48 dB | 62 dB | 734 mm | -20°C/25°C | -10°C/50°C | Daikin Shira Plus 18 Duvar Tipi Klima Kullanım Kılavuzu |  | Koku Giderici Filtre | Wi-Fi Kontrol; Otomatik Fan Hızı; Hareket Algılama; Ultra Isıtma; 3D Hava Üfleme | 4 Yönlü | Var | Turbo Mod; Uyku Modu; Enerji Tasarrufu; Ekonomik Mod |  | 1.45 kW | 19.790 BTU | A++ |  |  | 1368 kWh | 292 mm | 998 mm |  | 27 dB | 44 dB | 58 dB | Beyaz | 299 mm |  | 7.41 | 1.36 kW | 17.060 BTU | A++ |  | 236 kWh | R-32 | 18.000 BTU | Inverter | Duvar Tipi
https://www.epey.com/klima/daikin-shira-plus-ftxm20r.html | https://www.epey.com/klima/daikin-shira-plus-ftxm20r.html | Daikin Shira Plus 7 Duvar Tipi Klima (7.000) (FTXM20R) | Daikin Shira Plus 7 Duvar Tipi Klima (7.000) (FTXM20R) | 32 kg | 285 mm | 765 mm | 47 dB | 57 dB | 550 mm | -20°C/25°C | -10°C/50°C | Daikin Shira Plus 7 Duvar Tipi Klima Kullanım Kılavuzu |  | Koku Giderici Filtre | Wi-Fi Kontrol; Otomatik Fan Hızı; Hareket Algılama; Ultra Isıtma; 3D Hava Üfleme | 4 Yönlü | Var | Turbo Mod; Uyku Modu; Enerji Tasarrufu; Ekonomik Mod |  | 0.5 kW | 8.530 BTU | A+++ |  | 5.1 | 631 kWh | 272 mm | 778 mm |  | 19 dB | 41 dB | 57 dB | Beyaz | 295 mm |  | 8.65 | 0.44 kW | 6.824 BTU | A+++ |  | 81 kWh | R-32 | 7.000 BTU | Inverter | Duvar Tipi
https://www.epey.com/klima/samsung-windfree-premium-24.html | https://www.epey.com/klima/samsung-windfree-premium-24.html | Samsung WindFree Premium 24 Duvar Tipi Klima (24.000) (AR24BXHCMWK/SK) | Samsung WindFree Premium 24 Duvar Tipi Klima (24.000) (AR24BXHCMWK/SK) | 43.1 kg | 310 mm | 880 mm | 54 dB | 68 dB | 638 mm | -15°C/24°C | -10°C/46°C |  |  | Antibakteriyel Filtre; Yıkanabilir Ön Filtre | Kendi Kendini Temizleme; Buz Çözme; İndirekt Hava Akımı; Akıllı Göz; Hata Teşhis ve Koruma | 4 Yönlü | Var | Ayarlanabilir Fan; Hava Akım Yön Ayarı; Nem Alma Modu; Uyku Modu; Zamanlayıcı; Enerji Tasarrufu; Auto Restart; Ekonomik Mod |  | 2.35 kW | 25.250 BTU | A |  | 3.8 |  | 215 mm | 1055 mm | 11.5 kg | 26 dB | 45 dB | 62 dB | Beyaz | 299 mm |  | 6.4 | 1.95 kW | 22.179 BTU | A++ |  |  | R-32 | 24.000 BTU | Inverter | Duvar Tipi
https://www.epey.com/klima/samsung-windfree-premium-18.html | https://www.epey.com/klima/samsung-windfree-premium-18.html | Samsung WindFree Premium 18 Duvar Tipi Klima (18.000) (AR18BXHCMWK/SK) | Samsung WindFree Premium 18 Duvar Tipi Klima (18.000) (AR18BXHCMWK/SK) | 39.7 kg | 310 mm | 880 mm | 51 dB | 65 dB | 638 mm | -15°C/24°C | -10°C/46°C | Samsung WindFree Premium 18 Duvar Tipi Klima Kullanım Kılavuzu |  | Antibakteriyel Filtre; Yıkanabilir Ön Filtre | Kendi Kendini Temizleme; Buz Çözme; İndirekt Hava Akımı; Akıllı Göz; Hata Teşhis ve Koruma | 4 Yönlü | Var | Ayarlanabilir Fan; Hava Akım Yön Ayarı; Nem Alma Modu; Uyku Modu; Zamanlayıcı; Enerji Tasarrufu; Auto Restart; Ekonomik Mod |  | 1.7 kW | 20.473 BTU | A |  | 3.8 |  | 215 mm | 1055 mm | 11.5 kg | 25 dB | 41 dB | 58 dB | Beyaz | 299 mm |  | 6.8 | 1.39 kW | 17.061 BTU | A++ |  |  | R-32 | 18.000 BTU | Inverter | Duvar Tipi
https://www.epey.com/klima/olefini-irigoni-ole-12-dig.html | https://www.epey.com/klima/olefini-irigoni-ole-12-dig.html | Olefini Irigoni OLE 12 DIG Duvar Tipi Klima (12.000) | Olefini Irigoni OLE 12 DIG Duvar Tipi Klima (12.000) | 25 kg | 330 mm | 732 mm | 51 dB | 64 dB | 550 mm | -15°C/24°C | -15°C/43°C |  |  | Toz Filtresi | Wi-Fi Kontrol; I-Feel; LED Ekran | 4 Yönlü | Var | Hava Akım Yön Ayarı; Nem Alma Modu; Turbo Mod; Uyku Modu; Zamanlayıcı; Enerji Tasarrufu |  |  | 11.601 BTU | A+ |  | 4 |  | 200 mm | 790 mm | 9 kg | 24 dB | 41 dB | 57 dB | Beyaz | 275 mm |  | 6.1 |  | 10.918 BTU | A++ |  |  | R-32 | 12.000 BTU | Inverter | Duvar Tipi
https://www.epey.com/klima/olefini-irigoni-ole-18-dig.html | https://www.epey.com/klima/olefini-irigoni-ole-18-dig.html | Olefini Irigoni OLE 18 DIG Duvar Tipi Klima (18.000) | Olefini Irigoni OLE 18 DIG Duvar Tipi Klima (18.000) | 26.5 kg | 330 mm | 732 mm | 53 dB | 63 dB | 550 mm | -15°C/24°C | -15°C/43°C | Olefini Irigoni OLE 18 DIG Duvar Tipi Klima Kullanım Kılavuzu |  | Toz Filtresi | Wi-Fi Kontrol; I-Feel; LED Ekran | 4 Yönlü | Var | Nem Alma Modu; Turbo Mod; Uyku Modu; Zamanlayıcı; Enerji Tasarrufu |  |  | 17.742 BTU | A+ |  | 4 | 1.340 kWh | 225 mm | 970 mm | 13.5 kg | 28 dB | 44 dB | 54 dB | Beyaz | 300 mm |  | 6.4 |  | 15.695 BTU | A++ |  | 1.355 kWh | R-32 | 18.000 BTU | Inverter | Duvar Tipi
https://www.epey.com/klima/olefini-irigoni-ole-09-dig.html | https://www.epey.com/klima/olefini-irigoni-ole-09-dig.html | Olefini Irigoni OLE 09 DIG Duvar Tipi Klima (9.000) | Olefini Irigoni OLE 09 DIG Duvar Tipi Klima (9.000) | 25 kg | 330 mm | 732 mm | 51 dB | 62 dB | 550 mm | -15°C/24°C | -15°C/43°C |  |  | Toz Filtresi | Wi-Fi Kontrol; I-Feel; LED Ekran | 4 Yönlü | Var | Hava Akım Yön Ayarı; Nem Alma Modu; Turbo Mod; Uyku Modu; Zamanlayıcı; Enerji Tasarrufu |  |  | 9.554 BTU | A+ |  | 4 |  | 195 mm | 713 mm | 8 kg | 25 dB | 39 dB | 55 dB | Beyaz | 270 mm |  | 6.5 |  | 8.530 BTU | A++ |  |  | R-32 | 9.000 BTU | Inverter | Duvar Tipi
https://www.epey.com/klima/daiseku-dsfsm-48.html | https://www.epey.com/klima/daiseku-dsfsm-48.html | Daiseku DSFSM 48 Salon Tipi Klima | Daiseku DSFSM 48 Salon Tipi Klima | 102 kg | 392 mm | 938 mm | 64 dB |  | 1369 mm | -15°C/24°C | -15°C/50°C |  |  | Hava Filtresi |  |  |  |  | 3.46 |  | 54.000 BTU |  |  |  |  | 390 mm | 610 mm | 62 kg | 57 dB | 60 dB |  | Beyaz | 1925 mm | 2.87 |  |  | 49.000 BTU | A+++ |  |  | R410A | 48.000 BTU | On/Off | Salon Tipi
https://www.epey.com/klima/profilo-p3zmx18911.html | https://www.epey.com/klima/profilo-p3zmx18911.html | Profilo P3ZMX18911 Duvar Tipi Klima (18.000) | Profilo P3ZMX18911 Duvar Tipi Klima (18.000) |  | 333 mm | 800 mm | 56 dB |  | 554 mm |  |  |  |  | Cold Catalyst Filtre; Yüksek Yoğunluklu Filtre | Kendi Kendini Temizleme; Donma Koruması |  | Var | Nem Alma Modu; Uyku Modu; Zamanlayıcı; Enerji Tasarrufu |  |  | 19.000 BTU | A+ |  |  |  | 213 mm | 957 mm | 10 kg | 30 dB | 44 dB |  | Beyaz | 302 mm |  |  |  | 18.000 BTU | A++ |  |  | R-32 | 18.000 BTU | Inverter | Duvar Tipi
https://www.epey.com/klima/toshiba-18j2fvg.html | https://www.epey.com/klima/toshiba-18j2fvg.html | Toshiba 18J2FVG Döşeme Tipi Klima (RAS-18J2FVG-TR) | Toshiba 18J2FVG Döşeme Tipi Klima (RAS-18J2FVG-TR) | 39 kg | 290 mm | 780 mm | 50 dB |  | 550 mm | -15°C/24°C | -10°C/46°C |  |  | Toz Filtresi | Sessiz Mod; Kendi Kendini Temizleme; Yerden Isıtma Modu |  | Var | Ayarlanabilir Fan; Hava Akım Yön Ayarı; Turbo Mod; Uyku Modu; Zamanlayıcı; Enerji Tasarrufu; Ekonomik Mod |  |  | 21.496 BTU | A |  | 3.80 |  | 220 mm | 700 mm | 16 kg |  | 25 dB |  | Beyaz | 600 mm |  | 5.70 |  | 19.448 BTU | A++ |  |  | R-32 | 18.000 BTU | Inverter | Döşeme Tipi
https://www.epey.com/klima/panasonic-kit-uz25-wke.html | https://www.epey.com/klima/panasonic-kit-uz25-wke.html | Panasonic KIT-UZ25-WKE Duvar Tipi Klima | Panasonic KIT-UZ25-WKE Duvar Tipi Klima | 24 kg | 289 mm | 780 mm | 49 dB |  | 542 mm | -15°C/24°C | -10°C/43°C | Panasonic KIT-UZ25-WKE Duvar Tipi Klima Kullanım Kılavuzu |  | Toz Filtresi | Wi-Fi Kontrol; Sesli Kontrol |  | Var | Ayarlanabilir Fan; Hava Akım Yön Ayarı; Nem Alma Modu; Uyku Modu; Zamanlayıcı; Enerji Tasarrufu |  |  | 10.236 BTU | A+ |  | 4.10 | 649 kWh | 209 mm | 779 mm | 8 kg | 20 dB | 37 dB |  | Beyaz | 290 mm |  | 6.20 |  | 8.530 BTU | A++ |  | 141 kWh | R-32 | 9.000 BTU | Inverter | Duvar Tipi
https://www.epey.com/klima/arcelik-48705-plus.html | https://www.epey.com/klima/arcelik-48705-plus.html | Arçelik 48705 Plus Salon Tipi Klima | Arçelik 48705 Plus Salon Tipi Klima | 100 kg | 340 mm | 1010 mm |  |  | 1260 mm | -7°C/30°C | 16°C/48°C | Arçelik 48705 Plus Salon Tipi Klima Kullanım Kılavuzu |  | Hava Filtresi |  | 4 Yönlü |  | Nem Alma Modu; Uyku Modu; Zamanlayıcı |  |  | 48.000 BTU | A |  | 3.61 |  | 400 mm | 580 mm | 60 kg |  |  |  | Beyaz | 1925 mm |  | 3.21 |  | 46.000 BTU | A |  |  | R410A | 48.000 BTU | On/Off | Salon Tipi
https://www.epey.com/klima/bosch-b1zmx18629.html | https://www.epey.com/klima/bosch-b1zmx18629.html | Bosch B1ZMX18629 Duvar Tipi Klima (18.000) | Bosch B1ZMX18629 Duvar Tipi Klima (18.000) |  | 333 mm | 800 mm | 56 dB |  | 554 mm |  |  | Bosch B1ZMX18629 Duvar Tipi Klima Kullanım Kılavuzu |  | Bio Filtre; Cold Catalyst Filtre; Yüksek Yoğunluklu Filtre | Sessiz Mod; Kendi Kendini Temizleme; Donma Koruması | 2 Yönlü (Yukarı-Aşağı) |  | Ayarlanabilir Fan; Hava Akım Yön Ayarı; Nem Alma Modu; Uyku Modu; Zamanlayıcı; Enerji Tasarrufu; Auto Restart |  |  | 19.000 BTU | A+ |  |  |  | 213 mm | 957 mm | 10 kg | 30 dB | 44 dB |  | Beyaz | 302 mm |  |  |  | 18.000 BTU | A++ |  |  | R-32 | 18.000 BTU | Inverter | Duvar Tipi
https://www.epey.com/klima/ferroli-diamant-s-24.html | https://www.epey.com/klima/ferroli-diamant-s-24.html | Ferroli Diamant S 24 Duvar Tipi Klima (24.000) | Ferroli Diamant S 24 Duvar Tipi Klima (24.000) | 51.5 kg | 363 mm | 845 mm | 59.5 dB | 67 dB | 702 mm | -15°C/30°C | -15°C/50°C | Ferroli Diamant S 24 Duvar Tipi Klima Kullanım Kılavuzu |  | Hava Filtresi |  |  |  | Ayarlanabilir Fan; Hava Akım Yön Ayarı; Zamanlayıcı; Enerji Tasarrufu; Auto Restart; Ekonomik Mod |  |  | 25.011 BTU | A+ |  | 4 | 2.035 kWh | 275 mm | 700 mm | 12.3 kg | 28 dB | 44.5 dB | 59 dB | Beyaz | 260 mm |  | 6.1 |  | 24.021 BTU | A++ |  | 2.345 kWh | R-32 | 24.000 BTU | Inverter | Duvar Tipi
https://www.epey.com/klima/ferroli-diamant-s-18.html | https://www.epey.com/klima/ferroli-diamant-s-18.html | Ferroli Diamant S 18 Duvar Tipi Klima (18.000) | Ferroli Diamant S 18 Duvar Tipi Klima (18.000) | 34 kg | 333 mm | 800 mm | 56 dB | 61 dB | 554 mm | -15°C/30°C | -15°C/50°C | Ferroli Diamant S 18 Duvar Tipi Klima Kullanım Kılavuzu |  | Hava Filtresi |  |  |  | Ayarlanabilir Fan; Hava Akım Yön Ayarı; Zamanlayıcı; Enerji Tasarrufu; Auto Restart; Ekonomik Mod |  |  | 19.005 BTU | A+ |  | 4 | 1.480 kWh | 275 mm | 700 mm | 10 kg | 25 dB | 43 dB | 55 dB | Beyaz | 260 mm |  | 7.1 |  | 18.016 BTU | A++ |  | 1.539 kWh | R-32 | 18.000 BTU | Inverter | Duvar Tipi
https://www.epey.com/klima/ferroli-diamant-s-12.html | https://www.epey.com/klima/ferroli-diamant-s-12.html | Ferroli Diamant S 12 Duvar Tipi Klima (12.000) | Ferroli Diamant S 12 Duvar Tipi Klima (12.000) | 22.7 kg | 275 mm | 700 mm | 56 dB | 65 dB | 550 mm | -15°C/30°C | -15°C/50°C | Ferroli Diamant S 12 Duvar Tipi Klima Kullanım Kılavuzu |  | Hava Filtresi |  |  |  | Ayarlanabilir Fan; Hava Akım Yön Ayarı; Zamanlayıcı; Enerji Tasarrufu; Auto Restart; Ekonomik Mod |  |  | 13.000 BTU | A+ |  | 4 | 0.964 kWh | 275 mm | 700 mm | 7.5 kg | 22 dB | 40 dB | 53 dB | Beyaz | 260 mm |  | 6.1 |  | 12.010 BTU | A++ |  | 1.237 kWh | R-32 | 12.000 BTU | Inverter | Duvar Tipi
https://www.epey.com/klima/ferroli-diamant-s-9.html | https://www.epey.com/klima/ferroli-diamant-s-9.html | Ferroli Diamant S 9 Duvar Tipi Klima (9.000) | Ferroli Diamant S 9 Duvar Tipi Klima (9.000) | 22.7 kg | 275 mm | 700 mm | 55.5 dB | 61 dB | 550 mm | -15°C/30°C | -15°C/50°C | Ferroli Diamant S 9 Duvar Tipi Klima Kullanım Kılavuzu |  | Hava Filtresi |  |  |  | Ayarlanabilir Fan; Hava Akım Yön Ayarı; Zamanlayıcı; Enerji Tasarrufu; Auto Restart; Ekonomik Mod |  | 2.93 kW | 9.997 BTU | A+ |  | 4 | 0.739 kWh | 275 mm | 700 mm | 7.5 kg | 21 dB | 40 dB | 53 dB | Beyaz | 260 mm |  | 6.2 | 2.64 kW | 9.008 BTU | A++ |  | 0.71 kWh | R-32 | 9.000 BTU | Inverter | Duvar Tipi
https://www.epey.com/klima/viessmann-vitoclima-200-s-he-high-seasonal-24.html | https://www.epey.com/klima/viessmann-vitoclima-200-s-he-high-seasonal-24.html | Viessmann Vitoclima 200-S/HE High Seasonal 24 Duvar Tipi Klima (24.000 BTU) (WS2070MHN1) | Viessmann Vitoclima 200-S/HE High Seasonal 24 Duvar Tipi Klima (24.000 BTU) (WS2070MHN1) | 53.5 kg | 396 mm | 963 mm | 57 dB | 67 dB | 700 mm | -15°C/24°C | -10°C/43°C | Viessmann Vitoclima 200-S/HE High Seasonal 24 Duvar Tipi Klima Kullanım Kılavuzu |  | Hava Filtresi | Wi-Fi Kontrol; Kendi Kendini Temizleme; Buz Çözme; Otomatik Fan Hızı; Hata Teşhis ve Koruma; I-Feel | 4 Yönlü |  | Ayarlanabilir Fan; Hava Akım Yön Ayarı; Nem Alma Modu; Turbo Mod; Uyku Modu; Zamanlayıcı; Enerji Tasarrufu; Auto Restart |  | 1.897 kW | 25.249 BTU | A+ |  | 4 | 2240 kWh | 256 mm | 1078 mm | 16.5 kg | 37 dB | 45 dB | 63 dB | Beyaz | 325 mm |  | 6.5 | 1.9 kW | 23.884 BTU | A++ |  | 377 kWh | R-32 | 24.000 BTU | Inverter | Duvar Tipi
https://www.epey.com/klima/viessmann-vitoclima-200-s-he-high-seasonal-18.html | https://www.epey.com/klima/viessmann-vitoclima-200-s-he-high-seasonal-18.html | Viessmann Vitoclima 200-S/HE High Seasonal 18 Duvar Tipi Klima (18.000 BTU) (WS2053MHN1) | Viessmann Vitoclima 200-S/HE High Seasonal 18 Duvar Tipi Klima (18.000 BTU) (WS2053MHN1) | 45 kg | 396 mm | 965 mm | 57 dB | 64 dB | 700 mm | -15°C/24°C | -10°C/43°C | Viessmann Vitoclima 200-S/HE High Seasonal 18 Duvar Tipi Klima Kullanım Kılavuzu |  | Hava Filtresi | Wi-Fi Kontrol; Kendi Kendini Temizleme; Buz Çözme; Otomatik Fan Hızı; Hata Teşhis ve Koruma; I-Feel | 4 Yönlü |  | Ayarlanabilir Fan; Hava Akım Yön Ayarı; Nem Alma Modu; Turbo Mod; Uyku Modu; Zamanlayıcı; Enerji Tasarrufu; Auto Restart |  | 1.41 kW | 18.084 BTU | A+ |  | 4 | 1470 kWh | 224 mm | 970 mm | 13.5 kg | 35 dB | 43 dB | 59 dB | Beyaz | 300 mm |  | 7 | 1.528 kW | 17.742 BTU | A++ |  | 260 kWh | R-32 | 18.000 BTU | Inverter | Duvar Tipi
https://www.epey.com/klima/viessmann-vitoclima-200-s-he-high-seasonal-9.html | https://www.epey.com/klima/viessmann-vitoclima-200-s-he-high-seasonal-9.html | Viessmann Vitoclima 200-S/HE High Seasonal 9 Duvar Tipi Klima (9.000 BTU) (WS2026MHN1) | Viessmann Vitoclima 200-S/HE High Seasonal 9 Duvar Tipi Klima (9.000 BTU) (WS2026MHN1) | 27.5 kg | 271 mm | 866 mm | 50 dB | 59 dB | 367 mm | -15°C/24°C | -10°C/43°C | Viessmann Vitoclima 200-S/HE High Seasonal 9 Duvar Tipi Klima Kullanım Kılavuzu |  | Hava Filtresi | Wi-Fi Kontrol; Kendi Kendini Temizleme; Buz Çözme; Otomatik Fan Hızı; Hata Teşhis ve Koruma; I-Feel | 4 Yönlü |  | Ayarlanabilir Fan; Hava Akım Yön Ayarı; Nem Alma Modu; Turbo Mod; Uyku Modu; Zamanlayıcı; Enerji Tasarrufu; Auto Restart |  | 0.755 kW | 9.554 BTU | A+ |  | 4 | 910 kWh | 200 mm | 790 mm | 9 kg | 29 dB | 37 dB | 55 dB | Beyaz | 275 mm |  | 6.8 | 0.82 kW | 9.212 BTU | A++ |  | 139 kWh | R-32 | 9.000 BTU | Inverter | Duvar Tipi
https://www.epey.com/klima/toshiba-shorai-edge-13.html | https://www.epey.com/klima/toshiba-shorai-edge-13.html | Toshiba Shorai Edge 13 Duvar Tipi Klima (12.000 BTU) (RAS-13J2KVSG-TR) | Toshiba Shorai Edge 13 Duvar Tipi Klima (12.000 BTU) (RAS-13J2KVSG-TR) | 30 kg | 290 mm | 780 mm | 48 dB | 61 dB | 550 mm | -15°C/24°C | -15°C/46°C | Toshiba Shorai Edge 13 Duvar Tipi Klima Kullanım Kılavuzu |  | PM2.5 Filtre; Toshiba Ultra Saf Filtre | Sessiz Mod; Wi-Fi Kontrol; Donma Koruması; Buz Çözme; İndirekt Hava Akımı; Otomatik Fan Hızı; Şömine Modu | 2 Yönlü (Yukarı-Aşağı) | Var | Ayarlanabilir Fan; Hava Akım Yön Ayarı; Nem Alma Modu; Turbo Mod; Uyku Modu; Zamanlayıcı; Enerji Tasarrufu; Ekonomik Mod; Oda Havalandırma |  |  | 14.330 BTU | A+++ |  | 5.1 | 878 kWh | 226 mm | 800 mm | 10 kg | 19 dB | 43 dB | 56 dB | Beyaz | 293 mm |  | 8.6 |  | 11.942 BTU | A+++ |  | 142 kWh | R-32 | 12.000 BTU | Inverter | Duvar Tipi
https://www.epey.com/klima/toshiba-shorai-edge-10.html | https://www.epey.com/klima/toshiba-shorai-edge-10.html | Toshiba Shorai Edge 10 Duvar Tipi Klima (8.000 BTU) (RAS-10J2KVSG-TR) | Toshiba Shorai Edge 10 Duvar Tipi Klima (8.000 BTU) (RAS-10J2KVSG-TR) | 56 kg | 290 mm | 780 mm | 46 dB | 59 dB | 550 mm | -15°C/24°C | -15°C/46°C | Toshiba Shorai Edge 10 Duvar Tipi Klima Kullanım Kılavuzu |  | PM2.5 Filtre; Toshiba Ultra Saf Filtre | Sessiz Mod; Wi-Fi Kontrol; Donma Koruması; Buz Çözme; İndirekt Hava Akımı; Otomatik Fan Hızı; Şömine Modu | 2 Yönlü (Yukarı-Aşağı) | Var | Ayarlanabilir Fan; Hava Akım Yön Ayarı; Nem Alma Modu; Turbo Mod; Uyku Modu; Zamanlayıcı; Enerji Tasarrufu; Ekonomik Mod; Oda Havalandırma |  |  | 10.918 BTU | A+++ |  | 5.1 | 686 kWh | 226 mm | 800 mm | 10 kg | 19 dB | 40 dB | 53 dB | Beyaz | 293 mm |  | 8.6 |  | 8.530 BTU | A+++ |  | 102 kWh | R-32 | 8.000 BTU | Inverter | Duvar Tipi
https://www.epey.com/klima/bosch-b1zmx24728.html | https://www.epey.com/klima/bosch-b1zmx24728.html | Bosch B1ZMX24728 Duvar Tipi Klima | Bosch B1ZMX24728 Duvar Tipi Klima |  | 363 mm | 845 mm | 62 dB |  | 702 mm |  |  |  |  | İyonizer; Bio Filtre; Cold Catalyst Filtre; Yüksek Yoğunluklu Filtre | Sessiz Mod; Wi-Fi Kontrol; Kendi Kendini Temizleme; Donma Koruması; Otomatik Fan Hızı; I-Feel |  |  | Ayarlanabilir Fan; Hava Akım Yön Ayarı; Nem Alma Modu; Uyku Modu; Zamanlayıcı; Enerji Tasarrufu | [7 empty] | 226 mm | 1080 mm | 13.3 kg | 30 dB | 46 dB |  | Beyaz | 335 mm |  |  |  | 25.000 BTU |  |  |  | R-32 | 24.000 BTU | Inverter | Duvar Tipi
https://www.epey.com/klima/bosch-b1zmx12629.html | https://www.epey.com/klima/bosch-b1zmx12629.html | Bosch B1ZMX12629 Duvar Tipi Klima (12.000) | Bosch B1ZMX12629 Duvar Tipi Klima (12.000) |  | 270 mm | 720 mm | 56 dB |  | 495 mm |  |  |  |  | Bio Filtre; Cold Catalyst Filtre; Yüksek Yoğunluklu Filtre | Sessiz Mod; Kendi Kendini Temizleme; Donma Koruması; Otomatik Fan Hızı; I-Feel |  |  | Ayarlanabilir Fan; Hava Akım Yön Ayarı; Nem Alma Modu; Uyku Modu; Zamanlayıcı; Enerji Tasarrufu | [7 empty] | 194 mm | 805 mm | 7.6 kg | 25 dB | 40.5 dB |  | Beyaz | 285 mm |  |  |  | 12.000 BTU |  |  |  | R-32 | 12.000 BTU | Inverter | Duvar Tipi
https://www.epey.com/klima/bosch-b1zmx24410.html | https://www.epey.com/klima/bosch-b1zmx24410.html | Bosch B1ZMX24410 Duvar Tipi Klima (24.000 BTU) | Bosch B1ZMX24410 Duvar Tipi Klima (24.000 BTU) |  | 363 mm | 845 mm | 60 dB |  | 702 mm |  |  |  |  | İyonizer; Cold Catalyst Filtre; Yüksek Yoğunluklu Filtre | Sessiz Mod; Kendi Kendini Temizleme |  |  | Ayarlanabilir Fan; Hava Akım Yön Ayarı; Nem Alma Modu; Uyku Modu; Zamanlayıcı; Enerji Tasarrufu | [7 empty] | 220 mm | 140 mm | 12.3 kg | 34.5 dB | 44.5 dB |  | Siyah | 327 mm |  |  |  | 24.000 BTU |  |  |  | R-32 | 24.000 BTU | Inverter | Duvar Tipi
https://www.epey.com/klima/bosch-b1zmx18410.html | https://www.epey.com/klima/bosch-b1zmx18410.html | Bosch B1ZMX18410 Duvar Tipi Klima (18.000 BTU) | Bosch B1ZMX18410 Duvar Tipi Klima (18.000 BTU) |  | 333 mm | 800 mm | 56 dB |  | 554 mm |  |  |  |  | İyonizer; Cold Catalyst Filtre; Yüksek Yoğunluklu Filtre | Sessiz Mod; Kendi Kendini Temizleme |  |  | Ayarlanabilir Fan; Hava Akım Yön Ayarı; Nem Alma Modu; Uyku Modu; Zamanlayıcı; Enerji Tasarrufu | [7 empty] | 213 mm | 957 mm | 10 kg | 30 dB | 44 dB |  | Siyah | 302 mm |  |  |  | 18.000 BTU |  |  |  | R-32 | 18.000 BTU | Inverter | Duvar Tipi
https://www.epey.com/klima/bosch-b1zmx12410.html | https://www.epey.com/klima/bosch-b1zmx12410.html | Bosch B1ZMX12410 Duvar Tipi Klima (12.000 BTU) | Bosch B1ZMX12410 Duvar Tipi Klima (12.000 BTU) |  | 270 mm | 720 mm | 56 dB |  | 495 mm |  |  |  |  | İyonizer; Cold Catalyst Filtre; Yüksek Yoğunluklu Filtre | Sessiz Mod; Kendi Kendini Temizleme |  |  | Ayarlanabilir Fan; Hava Akım Yön Ayarı; Nem Alma Modu; Uyku Modu; Zamanlayıcı; Enerji Tasarrufu | [7 empty] | 194 mm | 805 mm | 7.6 kg | 25 dB | 40.5 dB |  | Siyah | 285 mm |  |  |  | 12.000 BTU |  |  |  | R-32 | 12.000 BTU | Inverter | Duvar Tipi
https://www.epey.com/klima/samsung-windfree-elite-pm-1-0-24.html | https://www.epey.com/klima/samsung-windfree-elite-pm-1-0-24.html | Samsung WindFree Elite PM 1.0 24 Duvar Tipi Klima (24.000) (AR24AXAAAWK) | Samsung WindFree Elite PM 1.0 24 Duvar Tipi Klima (24.000) (AR24AXAAAWK) | 43.1 kg | 310 mm | 880 mm | 54 dB | 68 dB | 638 mm | -15°C/24°C | -10°C/46°C |  |  | PM 1.0 | Sessiz Mod; Wi-Fi Kontrol; Kendi Kendini Temizleme; Yapay Zeka; Otomatik Fan Hızı | 4 Yönlü |  | Ayarlanabilir Fan; Hava Akım Yön Ayarı; Nem Alma Modu; Uyku Modu; Zamanlayıcı; Enerji Tasarrufu; Auto Restart; Ekonomik Mod; Turbo Soğutma |  | 2.35 kW | 25.250 BTU | A |  | 3.8 |  | 215 mm | 1055 mm | 13.2 kg | 26 dB | 45 dB | 62 dB | Beyaz | 345 mm |  | 6.4 | 1.95 kW | 22.179 BTU | A++ |  |  | R-32 | 24.000 BTU | Inverter | Duvar Tipi
https://www.epey.com/klima/samsung-windfree-elite-pm-1-0-12.html | https://www.epey.com/klima/samsung-windfree-elite-pm-1-0-12.html | Samsung WindFree Elite PM 1.0 12 Duvar Tipi Klima (12.000) (AR12AXAAAWK) | Samsung WindFree Elite PM 1.0 12 Duvar Tipi Klima (12.000) (AR12AXAAAWK) | 32.7 kg | 285 mm | 790 mm | 46 dB | 62 dB | 548 mm | -15°C/24°C | -10°C/46°C |  |  | PM 1.0 | Sessiz Mod; Wi-Fi Kontrol; Kendi Kendini Temizleme; Yapay Zeka; Otomatik Fan Hızı | 4 Yönlü |  | Ayarlanabilir Fan; Hava Akım Yön Ayarı; Nem Alma Modu; Uyku Modu; Zamanlayıcı; Enerji Tasarrufu; Auto Restart; Ekonomik Mod; Turbo Soğutma |  | 1.079 kW | 13.649 BTU | A++ |  | 4.6 |  | 215 mm | 820 mm | 10.4 kg | 19 dB | 40 dB | 58 dB | Beyaz | 345 mm |  | 7.2 | 0.92 kW | 11.942 BTU | A++ |  |  | R-32 | 12.000 BTU | Inverter | Duvar Tipi
https://www.epey.com/klima/sigma-plus-18-sgm18invdmh.html | https://www.epey.com/klima/sigma-plus-18-sgm18invdmh.html | Sigma Plus 18 SGM18INVDMH Duvar Tipi Klima (18.000) | Sigma Plus 18 SGM18INVDMH Duvar Tipi Klima (18.000) | 30.5 kg | 350 mm | 802 mm | 56 dB |  | 555 mm | -15°C/30°C | -15°C/50°C |  |  | Aktif Karbon Filtre; Antibakteriyel Filtre; Toz Filtresi; Yıkanabilir Ön Filtre | Kendi Kendini Temizleme; Gaz Kaçağı Tespiti; Buz Çözme; Çocuk Kilidi; Hata Teşhis ve Koruma; I-Feel; Uzun Mesafe Hava Akışı |  |  | Ayarlanabilir Fan; Hava Akım Yön Ayarı; Nem Alma Modu; Turbo Mod; Uyku Modu; Zamanlayıcı; Enerji Tasarrufu |  | 1.43 kW | 19.107 BTU | A+ |  | 4.2 |  | 221 mm | 1017 mm | 13.5 kg | 30 dB | 44 dB |  | Beyaz | 304 mm |  | 7.1 | 1.57 kW | 17.742 BTU | A++ |  |  | R-32 | 18.000 BTU | Inverter | Duvar Tipi
https://www.epey.com/klima/sigma-plus-12-sgm12invdmh.html | https://www.epey.com/klima/sigma-plus-12-sgm12invdmh.html | Sigma Plus 12 SGM12INVDMH Duvar Tipi Klima (12.000) | Sigma Plus 12 SGM12INVDMH Duvar Tipi Klima (12.000) | 24.5 kg | 330 mm | 732 mm | 52 dB |  | 550 mm | -15°C/30°C | -15°C/50°C |  |  | Aktif Karbon Filtre; Antibakteriyel Filtre; Toz Filtresi; Yıkanabilir Ön Filtre | Kendi Kendini Temizleme; Gaz Kaçağı Tespiti; Buz Çözme; Çocuk Kilidi; Hata Teşhis ve Koruma; I-Feel; Uzun Mesafe Hava Akışı |  |  | Ayarlanabilir Fan; Hava Akım Yön Ayarı; Nem Alma Modu; Turbo Mod; Uyku Modu; Zamanlayıcı; Enerji Tasarrufu |  | 0.95 kW | 13.000 BTU | A+ |  | 4.1 |  | 211 mm | 894 mm | 11 kg | 25 dB | 42 dB |  | Beyaz | 291 mm |  | 7.1 | 0.96 kW | 11.976 BTU | A++ |  |  | R-32 | 12.000 BTU | Inverter | Duvar Tipi
https://www.epey.com/klima/sigma-plus-9-sgm09invdmh.html | https://www.epey.com/klima/sigma-plus-9-sgm09invdmh.html | Sigma Plus 9 SGM09INVDMH Duvar Tipi Klima (9.000) | Sigma Plus 9 SGM09INVDMH Duvar Tipi Klima (9.000) | 23.5 kg | 330 mm | 732 mm | 50 dB |  | 550 mm | -15°C/30°C | -15°C/50°C |  |  | Aktif Karbon Filtre; Antibakteriyel Filtre; Toz Filtresi; Yıkanabilir Ön Filtre | Kendi Kendini Temizleme; Gaz Kaçağı Tespiti; Buz Çözme; Çocuk Kilidi; Hata Teşhis ve Koruma; I-Feel; Uzun Mesafe Hava Akışı |  |  | Ayarlanabilir Fan; Hava Akım Yön Ayarı; Nem Alma Modu; Turbo Mod; Uyku Modu; Zamanlayıcı; Enerji Tasarrufu |  | 0.7 kW | 10.236 BTU | A+ |  | 4.2 |  | 211 mm | 894 mm | 11 kg | 25 dB | 38 dB |  | Beyaz | 291 mm |  | 7.5 | 0.69 kW | 9.212 BTU | A++ |  |  | R-32 | 9.000 BTU | Inverter | Duvar Tipi
https://www.epey.com/klima/profilo-p3zmx09100.html | https://www.epey.com/klima/profilo-p3zmx09100.html | Profilo P3ZMX09100 Duvar Tipi Klima (9.000) | Profilo P3ZMX09100 Duvar Tipi Klima (9.000) | [10 empty] | İyonizer; Cold Catalyst Filtre; Yüksek Yoğunluklu Filtre | Sessiz Mod; Kendi Kendini Temizleme; Donma Koruması |  |  | Ayarlanabilir Fan; Hava Akım Yön Ayarı; Nem Alma Modu; Uyku Modu; Zamanlayıcı; Enerji Tasarrufu | [7 empty] | 194 mm | 805 mm | 7.6 kg | 25 dB | 38.5 dB |  | Siyah | 285 mm |  |  |  | 8.871 BTU |  |  |  | R-32 | 9.000 BTU | Inverter | Duvar Tipi
https://www.epey.com/klima/air-star-auf-48ur6stmpa.html | https://www.epey.com/klima/air-star-auf-48ur6stmpa.html | Air Star AUF-48UR6STMPA Salon Tipi Klima | Air Star AUF-48UR6STMPA Salon Tipi Klima | 85 kg | 340 mm | 950 mm | 60 dB |  | 1050 mm |  |  |  |  | Hava Filtresi | Otomatik Fan Hızı |  |  | Ayarlanabilir Fan; Hava Akım Yön Ayarı; Nem Alma Modu; Uyku Modu; Zamanlayıcı |  | 3.9 kW | 46.746 BTU | A+ |  | 4.01 |  | 380 mm | 580 mm |  | 45 dB | 52 dB | 52 dB | Beyaz | 1870 mm |  | 6.11 | 4.1 kW | 41.963 BTU | A++ |  |  |  | 48.000 BTU | Inverter | Salon Tipi
https://www.epey.com/klima/sigma-comfort-sgm24invdmt.html | https://www.epey.com/klima/sigma-comfort-sgm24invdmt.html | Sigma Comfort SGM24INVDMT Duvar Tipi Klima (24.000) | Sigma Comfort SGM24INVDMT Duvar Tipi Klima (24.000) | 36.5 kg | 376 mm | 873 mm | 57 dB |  | 555 mm | -15°C/24°C | -15°C/43°C |  |  | Hava Filtresi | Buz Çözme; Otomatik Fan Hızı; Uzun Mesafe Hava Akışı |  |  | Ayarlanabilir Fan; Hava Akım Yön Ayarı; Nem Alma Modu; Uyku Modu; Zamanlayıcı |  |  | 22.178 BTU | A+ |  | 4 |  | 225 mm | 970 mm | 13.5 kg | 29 dB | 48 dB |  | Beyaz | 300 mm |  | 6.8 |  | 21.154 BTU | A++ |  |  |  | 24.000 BTU | Inverter | Duvar Tipi
https://www.epey.com/klima/sigma-comfort-sgm18invdmt.html | https://www.epey.com/klima/sigma-comfort-sgm18invdmt.html | Sigma Comfort SGM18INVDMT Duvar Tipi Klima (18.000) | Sigma Comfort SGM18INVDMT Duvar Tipi Klima (18.000) | 26.5 kg | 330 mm | 732 mm | 53 dB |  | 550 mm | -15°C/24°C | -15°C/43°C |  |  | Hava Filtresi | Buz Çözme; Otomatik Fan Hızı; Uzun Mesafe Hava Akışı |  |  | Ayarlanabilir Fan; Hava Akım Yön Ayarı; Nem Alma Modu; Uyku Modu; Zamanlayıcı |  |  | 17.742 BTU | A+ |  | 4 |  | 225 mm | 970 mm | 13.5 kg | 34 dB | 44 dB |  | Beyaz | 300 mm |  | 6.4 |  | 15.695 BTU | A++ |  |  |  | 18.000 BTU | Inverter | Duvar Tipi
https://www.epey.com/klima/sigma-comfort-sgm12invdmt.html | https://www.epey.com/klima/sigma-comfort-sgm12invdmt.html | Sigma Comfort SGM12INVDMT Duvar Tipi Klima (12.000) | Sigma Comfort SGM12INVDMT Duvar Tipi Klima (12.000) | 25 kg | 330 mm | 732 mm | 51 dB |  | 550 mm | -15°C/24°C | -15°C/43°C |  |  | Hava Filtresi | Buz Çözme; Otomatik Fan Hızı; Uzun Mesafe Hava Akışı |  |  | Ayarlanabilir Fan; Hava Akım Yön Ayarı; Nem Alma Modu; Uyku Modu; Zamanlayıcı |  |  | 11.601 BTU | A+ |  | 4 |  | 185 mm | 773 mm | 8 kg | 26 dB | 41 dB |  | Beyaz | 250 mm |  | 6.1 |  | 10.918 BTU | A++ |  |  |  | 12.000 BTU | Inverter | Duvar Tipi
https://www.epey.com/klima/sigma-comfort-sgm09invdmt.html | https://www.epey.com/klima/sigma-comfort-sgm09invdmt.html | Sigma Comfort SGM09INVDMT Duvar Tipi Klima (9.000) | Sigma Comfort SGM09INVDMT Duvar Tipi Klima (9.000) | 25 kg | 330 mm | 732 mm | 51 dB |  | 550 mm | -15°C/24°C | -15°C/43°C |  |  | Hava Filtresi | Buz Çözme; Otomatik Fan Hızı; Uzun Mesafe Hava Akışı |  |  | Ayarlanabilir Fan; Hava Akım Yön Ayarı; Nem Alma Modu; Uyku Modu; Zamanlayıcı |  |  | 9.554 BTU | A+ |  | 4 |  | 185 mm | 698 mm | 7.5 kg | 22 dB | 38 dB |  | Beyaz | 250 mm |  | 6.5 |  | 8.530 BTU | A++ |  |  |  | 9.000 BTU | Inverter | Duvar Tipi
https://www.epey.com/klima/lg-dualcool-s18etk.html | https://www.epey.com/klima/lg-dualcool-s18etk.html | LG DualCool S18ETK Duvar Tipi Klima (18.000 BTU) (S3-W18KL2BA) | LG DualCool S18ETK Duvar Tipi Klima (18.000 BTU) (S3-W18KL2BA) | 34.4 kg | 288 mm | 770 mm | 55 dB | 65 dB | 545 mm | -10°C/18°C | -10°C/48°C |  |  | Hava Filtresi | Kendi Kendini Temizleme; Yapay Zeka; Eko Soğutma Modu; Buz Çözme; Otomatik Fan Hızı; Dual Inverter; Otomatik Kapanma | 4 Yönlü |  | Ayarlanabilir Fan; Hava Akım Yön Ayarı; Nem Alma Modu; Turbo Mod; Zamanlayıcı; Enerji Tasarrufu; Auto Restart |  | 1.611 kW | 19.804 BTU | A+ |  | 4.3 | 1270 kWh | 210 mm | 998 mm | 11.9 kg | 31 dB | 44 dB | 60 dB | Beyaz | 345 mm |  | 7 | 1.562 kW | 17.072 BTU | A++ |  | 250 kWh | R-32 | 18.000 BTU | Inverter | Duvar Tipi
https://www.epey.com/klima/lg-dualcool-s12etk.html | https://www.epey.com/klima/lg-dualcool-s12etk.html | LG DualCool S12ETK Duvar Tipi Klima (12.000 BTU) (S3-W12JA2AA) | LG DualCool S12ETK Duvar Tipi Klima (12.000 BTU) (S3-W12JA2AA) | 25.1 kg | 230 mm | 717 mm | 50 dB | 65 dB | 483 mm | -10°C/18°C | -10°C/48°C |  |  | Hava Filtresi | Kendi Kendini Temizleme; Yapay Zeka; Eko Soğutma Modu; Buz Çözme; Otomatik Fan Hızı; Dual Inverter; Otomatik Kapanma | 4 Yönlü |  | Ayarlanabilir Fan; Hava Akım Yön Ayarı; Nem Alma Modu; Turbo Mod; Zamanlayıcı; Enerji Tasarrufu; Auto Restart |  | 1.05 kW | 13.658 BTU | A+ |  | 4 | 875 kWh | 256 mm | 882 mm | 8.7 kg | 19 dB | 41 dB | 59 dB | Beyaz | 385 mm |  | 6.6 | 1.08 kW | 11.950 BTU | A++ |  | 186 kWh | R-32 | 12.000 BTU | Inverter | Duvar Tipi
https://www.epey.com/klima/lg-dualcool-s09etk.html | https://www.epey.com/klima/lg-dualcool-s09etk.html | LG DualCool S09ETK Duvar Tipi Klima (9.000 BTU) (S3-W09JA2AA) | LG DualCool S09ETK Duvar Tipi Klima (9.000 BTU) (S3-W09JA2AA) | 25.1 kg | 230 mm | 717 mm | 50 dB | 65 dB | 483 mm | -10°C/18°C | -10°C/48°C |  |  | Hava Filtresi | Kendi Kendini Temizleme; Yapay Zeka; Eko Soğutma Modu; Buz Çözme; Otomatik Fan Hızı; Dual Inverter; Otomatik Kapanma | 4 Yönlü |  | Ayarlanabilir Fan; Hava Akım Yön Ayarı; Nem Alma Modu; Zamanlayıcı; Enerji Tasarrufu; Auto Restart; Turbo Soğutma |  | 0.8 kW | 11.268 BTU | A+ |  | 4 | 875 kWh | 189 mm | 837 mm | 8.7 kg | 19 dB | 41 dB | 59 dB | Beyaz | 308 mm |  | 7 | 0.656 kW | 8.536 BTU | A++ |  | 125 kWh | R-32 | 9.000 BTU | Inverter | Duvar Tipi
https://www.epey.com/klima/hantech-gipfel-24.html | https://www.epey.com/klima/hantech-gipfel-24.html | Hantech Gipfel 24 Duvar Tipi Klima (24.000) (HNT-WJ24VMCL/S72) | Hantech Gipfel 24 Duvar Tipi Klima (24.000) (HNT-WJ24VMCL/S72) | 40 kg | 400 mm | 960 mm | 57 dB | 67 dB | 732 mm | -20°C/30°C | -15°C/53°C |  |  | İyonizer; Aktif Karbon Filtre; Alerjen Filtre | Sessiz Mod; Wi-Fi Kontrol; Kendi Kendini Temizleme; Yapay Zeka; Gaz Kaçağı Tespiti; Buz Çözme; Otomatik Fan Hızı; Hata Teşhis ve Koruma; I-Feel | 4 Yönlü |  | Ayarlanabilir Fan; Hava Akım Yön Ayarı; Nem Alma Modu; Turbo Mod; Uyku Modu; Zamanlayıcı; Enerji Tasarrufu; Auto Restart; Ekonomik Mod |  | 1.866 kW | 23.661 BTU | A+ |  | 4 |  | 229 mm | 1132 mm | 14 kg | 31 dB | 47 dB | 57 dB | Beyaz | 332 mm |  | 6.1 | 2.108 kW | 23.235 BTU | A++ |  |  | R-32 | 24.000 BTU | Inverter | Duvar Tipi
https://www.epey.com/klima/hantech-gipfel-18.html | https://www.epey.com/klima/hantech-gipfel-18.html | Hantech Gipfel 18 Duvar Tipi Klima (18.000) (HNT-WJ18VMCL/S72) | Hantech Gipfel 18 Duvar Tipi Klima (18.000) (HNT-WJ18VMCL/S72) | 35 kg | 349 mm | 853 mm | 55 dB | 65 dB | 602 mm | -20°C/30°C | -15°C/53°C |  |  | İyonizer; Aktif Karbon Filtre; Alerjen Filtre | Sessiz Mod; Wi-Fi Kontrol; Kendi Kendini Temizleme; Yapay Zeka; Gaz Kaçağı Tespiti; Buz Çözme; Otomatik Fan Hızı; Hata Teşhis ve Koruma; I-Feel | 4 Yönlü |  | Ayarlanabilir Fan; Hava Akım Yön Ayarı; Nem Alma Modu; Turbo Mod; Uyku Modu; Zamanlayıcı; Enerji Tasarrufu; Auto Restart; Ekonomik Mod |  | 1.382 kW | 17.571 BTU | A+ |  | 4 |  | 221 mm | 1015 mm | 11 kg | 28 dB | 45 dB | 55 dB | Beyaz | 313 mm |  | 6.3 | 1.579 kW | 17.401 BTU | A++ |  |  | R-32 | 18.000 BTU | Inverter | Duvar Tipi
https://www.epey.com/klima/hantech-gipfel-12.html | https://www.epey.com/klima/hantech-gipfel-12.html | Hantech Gipfel 12 Duvar Tipi Klima (12.000) (HNT-WJ12VMCL/S72) | Hantech Gipfel 12 Duvar Tipi Klima (12.000) (HNT-WJ12VMCL/S72) | 24 kg | 290 mm | 777 mm | 50 dB | 60 dB | 498 mm | -20°C/30°C | -15°C/53°C |  |  | İyonizer; Aktif Karbon Filtre; Alerjen Filtre | Sessiz Mod; Wi-Fi Kontrol; Kendi Kendini Temizleme; Yapay Zeka; Gaz Kaçağı Tespiti; Buz Çözme; Otomatik Fan Hızı; Hata Teşhis ve Koruma; I-Feel | 4 Yönlü |  | Ayarlanabilir Fan; Hava Akım Yön Ayarı; Nem Alma Modu; Turbo Mod; Uyku Modu; Zamanlayıcı; Enerji Tasarrufu; Auto Restart; Ekonomik Mod |  | 0.992 kW | 12.556 BTU | A+ |  | 4 |  | 198 mm | 811 mm | 8 kg | 22 dB | 40 dB | 50 dB | Beyaz | 278 mm |  | 6.1 | 1.18 kW | 12.112 BTU | A++ |  |  | R-32 | 12.000 BTU | Inverter | Duvar Tipi
https://www.epey.com/klima/hantech-gipfel-9.html | https://www.epey.com/klima/hantech-gipfel-9.html | Hantech Gipfel 9 Duvar Tipi Klima (9.000) (HNT-WJ09VMCL/S72) | Hantech Gipfel 9 Duvar Tipi Klima (9.000) (HNT-WJ09VMCL/S72) | 24 kg | 290 mm | 777 mm | 50 dB | 60 dB | 498 mm | -20°C/30°C | -15°C/53°C |  |  | İyonizer; Aktif Karbon Filtre; Alerjen Filtre | Sessiz Mod; Wi-Fi Kontrol; Kendi Kendini Temizleme; Yapay Zeka; Gaz Kaçağı Tespiti; Buz Çözme; Otomatik Fan Hızı; Hata Teşhis ve Koruma; I-Feel | 4 Yönlü |  | Ayarlanabilir Fan; Hava Akım Yön Ayarı; Nem Alma Modu; Turbo Mod; Uyku Modu; Zamanlayıcı; Enerji Tasarrufu; Auto Restart; Ekonomik Mod |  | 0.733 kW | 9.383 BTU | A+ |  | 4 |  | 198 mm | 811 mm | 8 kg | 22 dB | 40 dB | 50 dB | Beyaz | 278 mm |  | 6.3 | 0.787 kW | 8.871 BTU | A++ |  |  | R-32 | 9.000 BTU | Inverter | Duvar Tipi
https://www.epey.com/klima/hantech-eiskonig-48.html | https://www.epey.com/klima/hantech-eiskonig-48.html | Hantech Eiskönig 48 Salon Tipi Klima (HNT-S48ATCL) | Hantech Eiskönig 48 Salon Tipi Klima (HNT-S48ATCL) | 82 kg | 410 mm | 950 mm | 63 dB | 71 dB | 1225 mm | -7°C/24°C | 10°C/46°C |  |  | Hava Filtresi | Otomatik Fan Hızı |  |  | Ayarlanabilir Fan; Hava Akım Yön Ayarı; Nem Alma Modu; Uyku Modu; Zamanlayıcı | 3.16 |  | 51.000 BTU |  | D |  |  | 415 mm | 540 mm | 52 kg | 49 dB | 54 dB |  | Beyaz | 1776 mm | 2.91 |  |  | 48.000 BTU |  | C |  | R410A | 48.000 BTU | On/Off | Salon Tipi
https://www.epey.com/klima/hantech-hnt-s48vmhr.html | https://www.epey.com/klima/hantech-hnt-s48vmhr.html | Hantech HNT-S48VMHR Salon Tipi Klima | Hantech HNT-S48VMHR Salon Tipi Klima | 82 kg | 410 mm | 830 mm | 59 dB | 73 dB | 1008 mm | -15°C/24°C | -25°C/46°C |  |  | Hava Filtresi | Otomatik Fan Hızı |  |  | Ayarlanabilir Fan; Hava Akım Yön Ayarı; Nem Alma Modu; Uyku Modu; Zamanlayıcı |  |  | 44.350 BTU | A |  | 3.4 |  | 350 mm | 600 mm | 57 kg | 48 dB | 54 dB | 69 dB | Beyaz | 1850 mm |  | 5.1 |  | 42.650 BTU | A |  |  | R410A | 48.000 BTU | Inverter | Salon Tipi
https://www.epey.com/klima/gree-pular-9.html | https://www.epey.com/klima/gree-pular-9.html | Gree Pular 9 Duvar Tipi Klima (9.000) (GWH09AGAXB-K6DNA1B) | Gree Pular 9 Duvar Tipi Klima (9.000) (GWH09AGAXB-K6DNA1B) | 25 kg | 330 mm | 732 mm | 50 dB | 60 dB | 555 mm | -15°C/24°C | -15°C/43°C | Gree Pular 9 Duvar Tipi Klima Kullanım Kılavuzu |  | Aktif Karbon Filtre; Hava Filtresi | Wi-Fi Kontrol; Kendi Kendini Temizleme; Donma Koruması; Buz Çözme; Otomatik Fan Hızı; Çocuk Kilidi; Günlük Programlama; Hata Teşhis ve Koruma; I-Feel; Sıcak Başlangıç | 4 Yönlü | Var | Ayarlanabilir Fan; Hava Akım Yön Ayarı; Nem Alma Modu; Turbo Mod; Uyku Modu; Zamanlayıcı; Enerji Tasarrufu; Auto Restart; Oda Havalandırma |  | 0.73 kW | 9.553 BTU | A+ |  | 4.1 | 875 kWh | 185 mm | 704 mm | 7.5 kg | 21 dB | 38 dB | 55 dB | Beyaz | 260 mm |  | 6.6 | 0.68 kW | 8.530 BTU | A++ |  | 135 kWh | R-32 | 9.000 BTU | Inverter | Duvar Tipi
https://www.epey.com/klima/fujiplus-sakura-plus-9.html | https://www.epey.com/klima/fujiplus-sakura-plus-9.html | FujiPlus Sakura Plus 9 Duvar Tipi Klima (9.000) (FP-09HT/21) | FujiPlus Sakura Plus 9 Duvar Tipi Klima (9.000) (FP-09HT/21) | 22.8 kg | 245 mm | 700 mm | 49 dB |  | 544 mm | -15°C/43°C | -10°C/43°C |  |  | Yüksek Yoğunluklu Filtre | Kendi Kendini Temizleme; Otomatik Fan Hızı; Hata Teşhis ve Koruma | 4 Yönlü |  | Ayarlanabilir Fan; Hava Akım Yön Ayarı; Nem Alma Modu; Uyku Modu; Zamanlayıcı; Enerji Tasarrufu; Auto Restart; Turbo Soğutma |  |  | 9.000 BTU | A+ |  | 4 | 840 kWh | 195 mm | 820 mm | 8.2 kg | 19 dB | 37 dB |  | Beyaz | 280 mm |  | 6.1 |  | 9.000 BTU | A++ |  | 149 kWh | R-32 | 9.000 BTU | Inverter | Duvar Tipi
https://www.epey.com/klima/fujiplus-air-18.html | https://www.epey.com/klima/fujiplus-air-18.html | FujiPlus Air 18 Duvar Tipi Klima (18.000) (FP-AIR-18000) | FujiPlus Air 18 Duvar Tipi Klima (18.000) (FP-AIR-18000) | 32.7 kg | 275 mm | 800 mm | 53 dB |  | 553 mm | -15°C/43°C | -10°C/43°C |  |  | Yüksek Yoğunluklu Filtre | Kendi Kendini Temizleme; Otomatik Fan Hızı; Hata Teşhis ve Koruma | 4 Yönlü | Var | Ayarlanabilir Fan; Hava Akım Yön Ayarı; Nem Alma Modu; Uyku Modu; Zamanlayıcı; Enerji Tasarrufu; Auto Restart; Turbo Soğutma |  |  | 17.740 BTU | A+ |  | 4 | 1610 kWh | 225 mm | 1008 mm | 11.6 kg | 28 dB | 44 dB |  | Beyaz | 318 mm |  | 6.1 |  | 17.060 BTU | A++ |  | 287 kWh | R-32 | 18.000 BTU | Inverter | Duvar Tipi
https://www.epey.com/klima/fujiplus-air-12.html | https://www.epey.com/klima/fujiplus-air-12.html | FujiPlus Air 12 Duvar Tipi Klima (12.000) (FP-AIR-12000) | FujiPlus Air 12 Duvar Tipi Klima (12.000) (FP-AIR-12000) | 23.5 kg | 245 mm | 700 mm | 50 dB |  | 544 mm | -15°C/43°C | -10°C/43°C |  |  | Yüksek Yoğunluklu Filtre | Kendi Kendini Temizleme; Otomatik Fan Hızı; Hata Teşhis ve Koruma | 4 Yönlü | Var | Ayarlanabilir Fan; Hava Akım Yön Ayarı; Nem Alma Modu; Uyku Modu; Zamanlayıcı; Enerji Tasarrufu; Auto Restart; Turbo Soğutma |  |  | 11.603 BTU | A+ |  | 4 | 980 kWh | 195 mm | 820 mm | 8.2 kg | 20 dB | 38 dB |  | Beyaz | 280 mm |  | 6.1 |  | 11.920 BTU | A++ |  | 184 kWh | R-32 | 12.000 BTU | Inverter | Duvar Tipi
https://www.epey.com/klima/fujiplus-air-9.html | https://www.epey.com/klima/fujiplus-air-9.html | FujiPlus Air 9 Duvar Tipi Klima (9.000) (FP-AIR-9000) | FujiPlus Air 9 Duvar Tipi Klima (9.000) (FP-AIR-9000) | 22.8 kg | 245 mm | 700 mm | 49 dB |  | 544 mm | -15°C/43°C | -10°C/43°C |  |  | Yüksek Yoğunluklu Filtre | Kendi Kendini Temizleme; Otomatik Fan Hızı; Hata Teşhis ve Koruma | 4 Yönlü | Var | Ayarlanabilir Fan; Hava Akım Yön Ayarı; Nem Alma Modu; Uyku Modu; Zamanlayıcı; Enerji Tasarrufu; Auto Restart; Turbo Soğutma |  |  | 9.555 BTU | A+ |  | 4 | 840 kWh | 195 mm | 820 mm | 8.2 kg | 19 dB | 37 dB |  | Beyaz | 280 mm |  | 6.1 |  | 8.870 BTU | A++ |  | 149 kWh | R-32 | 9.000 BTU | Inverter | Duvar Tipi
https://www.epey.com/klima/toshiba-24-di.html | https://www.epey.com/klima/toshiba-24-di.html | Toshiba 24 DI Salon Tipi Klima (24.000) (RAV-RM801FT-E) | Toshiba 24 DI Salon Tipi Klima (24.000) (RAV-RM801FT-E) | [8 empty] | Toshiba 24 DI Salon Tipi Klima Kullanım Kılavuzu |  | Hava Filtresi | Otomatik Fan Hızı | 2 Yönlü (Yukarı-Aşağı) |  | Ayarlanabilir Fan; Nem Alma Modu; Uyku Modu; Zamanlayıcı; Oda Havalandırma |  |  | 26.273 BTU | A |  | 3.81 | 980 kWh | [6 empty] | Beyaz |  |  | 4.89 |  | 22.861 BTU | B |  | 340 kWh |  | 24.000 BTU | Inverter | Salon Tipi
https://www.epey.com/klima/toshiba-48-di.html | https://www.epey.com/klima/toshiba-48-di.html | Toshiba 48 DI Salon Tipi Klima (42.000) (RAV-RM1401FT-E) | Toshiba 48 DI Salon Tipi Klima (42.000) (RAV-RM1401FT-E) | [8 empty] | Toshiba 48 DI Salon Tipi Klima Kullanım Kılavuzu |  | Hava Filtresi | Otomatik Fan Hızı | 2 Yönlü (Yukarı-Aşağı) |  | Ayarlanabilir Fan; Nem Alma Modu; Uyku Modu; Zamanlayıcı; Oda Havalandırma |  |  | 44.357 BTU | A |  | 3.9 | 2727 kWh | [6 empty] | Beyaz |  |  | 4.86 |  | 41.286 BTU | B |  | 1492 kWh |  | 42.000 BTU | Inverter | Salon Tipi
https://www.epey.com/klima/klarstein-new-breeze-7.html | https://www.epey.com/klima/klarstein-new-breeze-7.html | Klarstein New Breeze 7 Portatif Klima | Klarstein New Breeze 7 Portatif Klima | [8 empty] | Klarstein New Breeze 7 Portatif Klima Kullanım Kılavuzu |  | Hava Filtresi | Otomatik Fan Hızı | 4 Yönlü |  | Ayarlanabilir Fan; Nem Alma Modu; Turbo Mod; Uyku Modu; Zamanlayıcı; Oda Havalandırma | [7 empty] | 360 mm | 295 mm | 24.3 kg | 50 dB | 63 dB |  | Beyaz; Siyah | 770 mm |  |  |  | 7.000 BTU | A |  |  | R290 | 7.000 BTU | On/Off | Portatif
https://www.epey.com/klima/vestel-vega-plus-g-182.html | https://www.epey.com/klima/vestel-vega-plus-g-182.html | Vestel Vega Plus G 182 Duvar Tipi Klima (18.000) (20234458) | Vestel Vega Plus G 182 Duvar Tipi Klima (18.000) (20234458) | 40.1 kg | 642 mm | 909 mm |  | 65 dB | 364 mm |  |  | Vestel Vega Plus G 182 Duvar Tipi Klima Kullanım Kılavuzu |  | İyonizer; Catechin Filtre; Yıkanabilir Ön Filtre | Wi-Fi Kontrol; Kendi Kendini Temizleme; Buz Çözme; Otomatik Fan Hızı; Hata Teşhis ve Koruma; I-Feel | 2 Yönlü (Yukarı-Aşağı) | Var | Ayarlanabilir Fan; Hava Akım Yön Ayarı; Nem Alma Modu; Turbo Mod; Uyku Modu; Zamanlayıcı; Enerji Tasarrufu; Auto Restart; Ekonomik Mod |  | 1.54 kW | 19.000 BTU | A+ |  | 4 | 1400 kWh | 231 mm | 1053 mm | 11.8 kg |  |  | 55 dB | Gri | 323 mm |  | 6.5 | 1.85 kW | 18.000 BTU | A++ |  | 285 kWh | R-32 | 18.000 BTU | Inverter | Duvar Tipi
https://www.epey.com/klima/bestherm-plus-24.html | https://www.epey.com/klima/bestherm-plus-24.html | Bestherm Plus 24 Duvar Tipi Klima (24.000) | Bestherm Plus 24 Duvar Tipi Klima (24.000) | 35 kg | 315 mm | 800 mm |  | 64 dB | 545 mm |  |  |  |  | Hava Filtresi | Buz Çözme; Çocuk Kilidi; Hata Teşhis ve Koruma | 2 Yönlü (Yukarı-Aşağı) |  | Ayarlanabilir Fan; Hava Akım Yön Ayarı; Nem Alma Modu; Uyku Modu; Zamanlayıcı; Enerji Tasarrufu; Auto Restart; Turbo Soğutma |  | 2.5 kW | 24.908 BTU | A+ |  | 4 |  | 221 mm | 936 mm | 12 kg |  |  | 57 dB | Beyaz | 316 mm |  | 6.1 | 2.3 kW | 24.908 BTU | A++ |  |  | R-32 | 24.000 BTU | Inverter | Duvar Tipi
https://www.epey.com/klima/bestherm-plus-18.html | https://www.epey.com/klima/bestherm-plus-18.html | Bestherm Plus 18 Duvar Tipi Klima (18.000) | Bestherm Plus 18 Duvar Tipi Klima (18.000) | 25 kg | 285 mm | 730 mm |  | 63 dB | 545 mm |  |  |  |  | Hava Filtresi | Buz Çözme; Çocuk Kilidi; Hata Teşhis ve Koruma | 2 Yönlü (Yukarı-Aşağı) |  | Ayarlanabilir Fan; Hava Akım Yön Ayarı; Nem Alma Modu; Uyku Modu; Zamanlayıcı; Enerji Tasarrufu; Auto Restart; Turbo Soğutma |  | 1.89 kW | 20.131 BTU | A+ |  | 4 |  | 198 mm | 788 mm | 8.5 kg |  |  | 57 dB | Beyaz | 292 mm |  | 6.1 | 1.73 kW | 18.766 BTU | A++ |  |  | R-32 | 18.000 BTU | Inverter | Duvar Tipi
https://www.epey.com/klima/bestherm-plus-12.html | https://www.epey.com/klima/bestherm-plus-12.html | Bestherm Plus 12 Duvar Tipi Klima (12.000) | Bestherm Plus 12 Duvar Tipi Klima (12.000) | 25 kg | 285 mm | 730 mm |  | 63 dB | 545 mm |  |  |  |  | Hava Filtresi | Buz Çözme; Çocuk Kilidi; Hata Teşhis ve Koruma | 2 Yönlü (Yukarı-Aşağı) |  | Ayarlanabilir Fan; Hava Akım Yön Ayarı; Nem Alma Modu; Uyku Modu; Zamanlayıcı; Enerji Tasarrufu; Auto Restart; Turbo Soğutma |  | 1.24 kW | 12.966 BTU | A+ |  | 4 |  | 198 mm | 788 mm | 8.5 kg |  |  | 57 dB | Beyaz | 292 mm |  | 6.1 | 1.13 kW | 12.283 BTU | A++ |  |  | R-32 | 12.000 BTU | Inverter | Duvar Tipi
https://www.epey.com/klima/bestherm-plus-09.html | https://www.epey.com/klima/bestherm-plus-09.html | Bestherm Plus 09 Duvar Tipi Klima (9.000) | Bestherm Plus 09 Duvar Tipi Klima (9.000) | 25 kg | 285 mm | 730 mm |  | 62 dB | 545 mm |  |  |  |  | Hava Filtresi | Buz Çözme; Çocuk Kilidi; Hata Teşhis ve Koruma | 2 Yönlü (Yukarı-Aşağı) |  | Ayarlanabilir Fan; Hava Akım Yön Ayarı; Nem Alma Modu; Uyku Modu; Zamanlayıcı; Enerji Tasarrufu; Auto Restart; Turbo Soğutma |  | 1.22 kW | 10.577 BTU | A+ |  | 4 |  | 198 mm | 788 mm | 8 kg |  |  | 57 dB | Beyaz | 292 mm |  | 6.1 | 0.93 kW | 9.383 BTU | A++ |  |  | R-32 | 9.000 BTU | Inverter | Duvar Tipi
https://www.epey.com/klima/ecotherma-aesi-48h.html | https://www.epey.com/klima/ecotherma-aesi-48h.html | Ecotherma AESI 48H Salon Tipi Klima | Ecotherma AESI 48H Salon Tipi Klima |  | 340 mm | 950 mm | 60 dB |  | 1050 mm | -10°C/24°C | -15°C/43°C |  |  | Hava Filtresi | Otomatik Fan Hızı | 2 Yönlü (Yukarı-Aşağı) |  | Ayarlanabilir Fan; Hava Akım Yön Ayarı; Nem Alma Modu; Uyku Modu; Zamanlayıcı |  | 3.9 kW | 46.750 BTU | A+ |  | 4.01 |  | 380 mm | 580 mm |  | 45 dB | 52 dB |  | Beyaz | 1870 mm |  | 6.11 | 4.1 kW | 42.000 BTU | A++ |  |  | R410A | 48.000 BTU | Inverter | Salon Tipi
https://www.epey.com/klima/ecotherma-aes-48h.html | https://www.epey.com/klima/ecotherma-aes-48h.html | Ecotherma AES 48H Salon Tipi Klima | Ecotherma AES 48H Salon Tipi Klima |  | 340 mm | 840 mm | 56 dB |  | 950 mm | -10°C/24°C | -15°C/43°C |  |  | Hava Filtresi | Otomatik Fan Hızı | 2 Yönlü (Yukarı-Aşağı) |  | Ayarlanabilir Fan; Hava Akım Yön Ayarı; Nem Alma Modu; Uyku Modu; Zamanlayıcı | 3.75 | 4.4 kW | 56.300 BTU |  | B |  |  | 310 mm | 610 mm |  | 44 dB | 49 dB |  | Beyaz | 1870 mm | 3.32 |  | 4.65 kW | 52.575 BTU |  | B |  |  | 48.000 BTU | On/Off | Salon Tipi
https://www.epey.com/klima/ecotherma-aedi-09h2.html | https://www.epey.com/klima/ecotherma-aedi-09h2.html | Ecotherma AEDI 09H2 Duvar Tipi Klima (9.000 BTU) | Ecotherma AEDI 09H2 Duvar Tipi Klima (9.000 BTU) |  | 240 mm | 660 mm | 54 dB |  | 483 mm | -15°C/24°C | -15°C/43°C |  |  | Yıkanabilir Ön Filtre | Sessiz Mod; Otomatik Fan Hızı | 2 Yönlü (Yukarı-Aşağı) |  | Ayarlanabilir Fan; Hava Akım Yön Ayarı; Nem Alma Modu; Uyku Modu; Zamanlayıcı; Enerji Tasarrufu; Auto Restart |  | 0.7 kW | 9.250 BTU | A |  | 4 |  | 200 mm | 790 mm |  | 28 dB | 38 dB |  | Beyaz | 255 mm |  | 6.1 | 0.855 kW | 8.875 BTU | A++ |  |  | R-32 | 9.000 BTU | Inverter | Duvar Tipi
https://www.epey.com/klima/gree-fairy-18.html | https://www.epey.com/klima/gree-fairy-18.html | Gree Fairy 18 Duvar Tipi Klima (18.000) | Gree Fairy 18 Duvar Tipi Klima (18.000) | 45 kg | 396 mm | 965 mm | 57 dB | 64 dB | 700 mm | -15°C/24°C | -15°C/48°C | Gree Fairy 18 Duvar Tipi Klima Kullanım Kılavuzu |  | Kitin Filtre; Koku Giderici Filtre; Vitamin C Filtresi | Wi-Fi Kontrol; Buz Çözme; Otomatik Fan Hızı; Çocuk Kilidi; Hata Teşhis ve Koruma; I-Feel | 4 Yönlü |  | Ayarlanabilir Fan; Hava Akım Yön Ayarı; Nem Alma Modu; Turbo Mod; Uyku Modu; Zamanlayıcı; Enerji Tasarrufu; Auto Restart |  | 1.41 kW | 18.084 BTU | A+ |  | 4 |  | 221 mm | 1013 mm | 13.5 kg | 31 dB | 45 dB | 59 dB | Beyaz; Gri; Siyah | 307 mm |  | 7 | 1.528 kW | 17.742 BTU | A++ |  |  | R-32 | 18.000 BTU | Inverter | Duvar Tipi
https://www.epey.com/klima/gree-fairy-12.html | https://www.epey.com/klima/gree-fairy-12.html | Gree Fairy 12 Duvar Tipi Klima (12.000) | Gree Fairy 12 Duvar Tipi Klima (12.000) | 31 kg | 320 mm | 848 mm | 52 dB | 62 dB | 596 mm | -15°C/24°C | -15°C/48°C | Gree Fairy 12 Duvar Tipi Klima Kullanım Kılavuzu |  | Kitin Filtre; Koku Giderici Filtre; Vitamin C Filtresi | Wi-Fi Kontrol; Buz Çözme; Otomatik Fan Hızı; Çocuk Kilidi; Hata Teşhis ve Koruma; I-Feel | 4 Yönlü |  | Ayarlanabilir Fan; Hava Akım Yön Ayarı; Nem Alma Modu; Turbo Mod; Uyku Modu; Zamanlayıcı; Enerji Tasarrufu; Auto Restart |  | 0.990 kW | 12.522 BTU | A+ |  | 4 |  | 212 mm | 889 mm | 11 kg | 26 dB | 42 dB | 57 dB | Beyaz; Gri; Siyah | 294 mm |  | 7 | 1.085 kW | 11.942 BTU | A++ |  |  | R-32 | 12.000 BTU | Inverter | Duvar Tipi
https://www.epey.com/klima/gree-fairy-9.html | https://www.epey.com/klima/gree-fairy-9.html | Gree Fairy 9 Duvar Tipi Klima (9.000) | Gree Fairy 9 Duvar Tipi Klima (9.000) | 27.5 kg | 320 mm | 782 mm | 50 dB | 61 dB | 540 mm | -15°C/24°C | -15°C/48°C | Gree Fairy 9 Duvar Tipi Klima Kullanım Kılavuzu |  | Kitin Filtre; Koku Giderici Filtre; Vitamin C Filtresi | Wi-Fi Kontrol; Buz Çözme; Otomatik Fan Hızı; Çocuk Kilidi; Hata Teşhis ve Koruma; I-Feel | 4 Yönlü |  | Ayarlanabilir Fan; Hava Akım Yön Ayarı; Nem Alma Modu; Turbo Mod; Uyku Modu; Zamanlayıcı; Enerji Tasarrufu; Auto Restart |  | 0.779 kW | 10.236 BTU | A+ |  | 4.1 |  | 212 mm | 889 mm | 11 kg | 26 dB | 40 dB | 54 dB | Beyaz; Gri; Siyah | 294 mm |  | 6.8 | 0.805 kW | 9.212 BTU | A++ |  |  | R-32 | 9.000 BTU | Inverter | Duvar Tipi
https://www.epey.com/klima/viessmann-vitoclima-242-s-he-salon-48.html | https://www.epey.com/klima/viessmann-vitoclima-242-s-he-salon-48.html | Viessmann Vitoclima 242-S/HE Salon 48 Salon Tipi Klima (FS2125M0) | Viessmann Vitoclima 242-S/HE Salon 48 Salon Tipi Klima (FS2125M0) | 95 kg | 573 mm | 973 mm | 56 dB |  | 1083 mm |  |  |  |  | Hava Filtresi | Otomatik Fan Hızı | 2 Yönlü (Yukarı-Aşağı) |  | Ayarlanabilir Fan; Nem Alma Modu; Uyku Modu; Zamanlayıcı; Enerji Tasarrufu |  | 4.15 kW | 46.744 BTU |  |  |  |  | 394 mm | 587 mm | 59 kg | 35 dB | 45 dB |  | Beyaz | 1882 mm |  |  | 4 kW | 42.650 BTU |  |  |  | R-32 | 48.000 BTU | Inverter | Salon Tipi
https://www.epey.com/klima/toshiba-j2fvg-13.html | https://www.epey.com/klima/toshiba-j2fvg-13.html | Toshiba J2FVG 13 Döşeme Tipi Klima | Toshiba J2FVG 13 Döşeme Tipi Klima | 30 kg | 290 mm | 780 mm | 47 dB | 60 dB | 550 mm | -15°C/24°C | -15°C/46°C |  |  | Hava Filtresi | Sessiz Mod; Wi-Fi Kontrol; Buz Çözme; Otomatik Fan Hızı; Şömine Modu; Yerden Isıtma Modu | 2 Yönlü (Yukarı-Aşağı) |  | Ayarlanabilir Fan; Hava Akım Yön Ayarı; Nem Alma Modu; Uyku Modu; Zamanlayıcı; Enerji Tasarrufu; Ekonomik Mod |  |  |  | A++ |  | 4.7 |  | 600 mm | 700 mm | 16 kg | 24 dB | 40 dB | 53 dB | Beyaz | 220 mm |  | 7 |  | 13.000 BTU | A++ |  |  | R-32 | 13.000 BTU | Inverter | Döşeme Tipi
https://www.epey.com/klima/haier-ap48kn1eaa.html | https://www.epey.com/klima/haier-ap48kn1eaa.html | Haier AP48KN1EAA Salon Tipi Klima | Haier AP48KN1EAA Salon Tipi Klima | 108 kg | 340 mm | 960 mm | 50 dB |  | 1250 mm | -15°C/24°C | 15°C/50°C |  |  | Hava Filtresi | Sessiz Mod; Buz Çözme; Otomatik Fan Hızı | 2 Yönlü (Yukarı-Aşağı) |  | Ayarlanabilir Fan; Hava Akım Yön Ayarı; Nem Alma Modu; Turbo Mod; Uyku Modu; Zamanlayıcı; Auto Restart | 2.95 |  | 51.500 BTU |  | D |  |  | 350 mm | 600 mm | 60 kg | 44 dB | 51 dB |  | Beyaz | 1850 mm | 2.85 |  |  | 48.000 BTU |  | C |  | R410A | 48.000 BTU | On/Off | Salon Tipi
https://www.epey.com/klima/alarko-konforal-48.html | https://www.epey.com/klima/alarko-konforal-48.html | Alarko Konforal 48 Salon Tipi Klima (KFL4801INVST) | Alarko Konforal 48 Salon Tipi Klima (KFL4801INVST) | 89 kg | 1100 mm | 1107 mm | 63 dB | 70 dB | 440 mm | -15°C/24°C | -15°C/43°C |  |  | Hava Filtresi | Otomatik Fan Hızı |  |  | Ayarlanabilir Fan; Hava Akım Yön Ayarı; Nem Alma Modu; Uyku Modu |  | 4.2 kW | 46.403 BTU | A |  | 3.8 |  | 400 mm | 580 mm | 58 kg | 45 dB | 52 dB |  | Gri | 1870 mm |  | 5.1 | 4 kW | 40.944 BTU | A |  |  | R410A | 48.000 BTU | Inverter | Salon Tipi
https://www.epey.com/klima/alarko-konforal-24.html | https://www.epey.com/klima/alarko-konforal-24.html | Alarko Konforal 24 Salon Tipi Klima (KFL2401NVST) | Alarko Konforal 24 Salon Tipi Klima (KFL2401NVST) | 53.5 kg | 396 mm | 955 mm | 60 dB | 70 dB | 700 mm | -15°C/24°C | -15°C/43°C |  |  | Hava Filtresi | Otomatik Fan Hızı |  |  | Ayarlanabilir Fan; Hava Akım Yön Ayarı; Nem Alma Modu; Uyku Modu |  | 2.08 kW | 25.590 BTU | A+ |  | 4 |  | 320 mm | 507 mm | 40 kg | 39 dB | 49 dB |  | Beyaz | 1770 mm |  | 6.1 | 2.25 kW | 24.566 BTU | A++ |  |  | R410A | 24.000 BTU | Inverter | Salon Tipi
https://www.epey.com/klima/bosch-b1zmx12409.html | https://www.epey.com/klima/bosch-b1zmx12409.html | Bosch B1ZMX12409 Duvar Tipi Klima (12.000) | Bosch B1ZMX12409 Duvar Tipi Klima (12.000) |  |  |  | 61 dB | [6 empty] | Cold Catalyst Filtre; Yıkanabilir Ön Filtre; Yüksek Yoğunluklu Filtre | Otomatik Fan Hızı |  |  | Ayarlanabilir Fan; Hava Akım Yön Ayarı; Nem Alma Modu; Uyku Modu; Zamanlayıcı | [7 empty] | 194 mm | 805 mm | 7.6 kg | 28 dB | 41 dB |  | Gri | 285 mm |  |  |  | 12.000 BTU |  |  |  | R410A | 12.000 BTU | Inverter | Duvar Tipi
https://www.epey.com/klima/siemens-s1zmx24406-24.html | https://www.epey.com/klima/siemens-s1zmx24406-24.html | Siemens S1ZMX24406 24 Duvar Tipi Klima (24.000 BTU) | Siemens S1ZMX24406 24 Duvar Tipi Klima (24.000 BTU) | 48.4 kg | 363 mm | 845 mm | 65 dB |  | 702 mm |  |  |  |  | Aktif Karbon Filtre; Yıkanabilir Ön Filtre | Donma Koruması; Otomatik Fan Hızı | 2 Yönlü (Yukarı-Aşağı) |  | Ayarlanabilir Fan; Hava Akım Yön Ayarı; Nem Alma Modu; Uyku Modu; Zamanlayıcı |  | 3.14 kW | [5 empty] | 220 mm | 1040 mm | 11.9 kg | 25 dB | 45 dB |  | Beyaz | 327 mm |  |  | 3.03 kW | 24.000 BTU | A++ |  |  | R410A | 24.000 BTU | Inverter | Duvar Tipi
https://www.epey.com/klima/siemens-s1zmx18406-18.html | https://www.epey.com/klima/siemens-s1zmx18406-18.html | Siemens S1ZMX18406 18 Duvar Tipi Klima (18.000 BTU) | Siemens S1ZMX18406 18 Duvar Tipi Klima (18.000 BTU) | 35.1 kg | 333 mm | 800 mm | 63 dB |  | 554 mm |  |  |  |  | Aktif Karbon Filtre; Yıkanabilir Ön Filtre | Donma Koruması; Otomatik Fan Hızı | 2 Yönlü (Yukarı-Aşağı) |  | Ayarlanabilir Fan; Hava Akım Yön Ayarı; Nem Alma Modu; Uyku Modu; Zamanlayıcı |  | 2.41 kW | [5 empty] | 213 mm | 957 mm | 10.5 kg | 23.5 dB | 42.5 dB |  | Beyaz | 302 mm |  |  | 2.36 kW | 18.000 BTU | A++ |  |  | R410A | 18.000 BTU | Inverter | Duvar Tipi
https://www.epey.com/klima/siemens-s1zmx12406-12.html | https://www.epey.com/klima/siemens-s1zmx12406-12.html | Siemens S1ZMX12406 12 Duvar Tipi Klima (12.000 BTU) | Siemens S1ZMX12406 12 Duvar Tipi Klima (12.000 BTU) | 25.5 kg | 300 mm | 770 mm | 61 dB |  | 555 mm |  |  |  |  | Aktif Karbon Filtre; Yıkanabilir Ön Filtre | Donma Koruması; Otomatik Fan Hızı | 2 Yönlü (Yukarı-Aşağı) |  | Ayarlanabilir Fan; Hava Akım Yön Ayarı; Nem Alma Modu; Uyku Modu; Zamanlayıcı |  | 1.51 kW | [5 empty] | 194 mm | 805 mm | 7.2 kg | 23 dB | 41 dB |  | Beyaz | 285 mm |  |  | 1.58 kW | 13.000 BTU | A++ |  |  | R410A | 12.000 BTU | Inverter | Duvar Tipi
https://www.epey.com/klima/siemens-s1zmx09406-9.html | https://www.epey.com/klima/siemens-s1zmx09406-9.html | Siemens S1ZMX09406 9 Duvar Tipi Klima (9.000 BTU) | Siemens S1ZMX09406 9 Duvar Tipi Klima (9.000 BTU) | 25.2 kg | 300 mm | 770 mm | 61 dB |  | 555 mm |  |  |  |  | Aktif Karbon Filtre; Yıkanabilir Ön Filtre | Donma Koruması; Otomatik Fan Hızı | 2 Yönlü (Yukarı-Aşağı) |  | Ayarlanabilir Fan; Hava Akım Yön Ayarı; Nem Alma Modu; Uyku Modu; Zamanlayıcı |  | 1.2 kW | 9.000 BTU |  |  |  |  | 194 mm | 715 mm | 6.8 kg | 22.5 dB | 40 dB |  | Beyaz | 285 mm |  |  | 1.24 kW | 9.000 BTU | A++ |  |  | R410A | 9.000 BTU | Inverter | Duvar Tipi
https://www.epey.com/klima/vestel-flora-doga-152.html | https://www.epey.com/klima/vestel-flora-doga-152.html | Vestel Flora Doğa 152 Duvar Tipi Klima (15.000 BTU) | Vestel Flora Doğa 152 Duvar Tipi Klima (15.000 BTU) | 32.3 kg | 300 mm | 815 mm |  | 64 dB | 532 mm | -15°C/24°C | -10°C/46°C | Vestel Flora Doğa 152 Duvar Tipi Klima Kullanım Kılavuzu |  | İyonizer; Catechin Filtre; Yıkanabilir Ön Filtre | Wi-Fi Kontrol; Kendi Kendini Temizleme; Yapay Zeka; Buz Çözme; Otomatik Fan Hızı; Akıllı Fatura; Aktif Enerji Kontrolü; Günlük Programlama; Hata Teşhis ve Koruma; I-Feel | 2 Yönlü (Yukarı-Aşağı) | Var | Ayarlanabilir Fan; Hava Akım Yön Ayarı; Nem Alma Modu; Turbo Mod; Uyku Modu; Zamanlayıcı; Enerji Tasarrufu; Auto Restart; Ekonomik Mod |  | 1.45 kW | 15.500 BTU | A+ |  | 4 | 875 kWh | 226 mm | 1053 mm | 11.8 kg |  |  | 55 dB | Beyaz | 323 mm |  | 6.1 | 1.8 kW | 15.000 BTU | A++ |  | 252 kWh | R-32 | 15.000 BTU | Inverter | Duvar Tipi
https://www.epey.com/klima/fujitsu-abhg36lrta.html | https://www.epey.com/klima/fujitsu-abhg36lrta.html | Fujitsu ABHG36LRTA Tavan Tipi Klima | Fujitsu ABHG36LRTA Tavan Tipi Klima | 104 kg | 330 mm | 900 mm | 51 dB | 69 dB | 1290 mm | -15°C/24°C | -15°C/46°C |  |  | Hava Filtresi | Günlük Programlama; Otomatik Kapanma | 4 Yönlü |  | Ayarlanabilir Fan; Hava Akım Yön Ayarı; Uyku Modu; Zamanlayıcı; Auto Restart |  | 2.87 kW | 38.215 BTU | A+ |  | 4.1 | 3414 kWh | 700 mm | 1660 mm | 46 kg | 32 dB | 47 dB | 61 dB | Beyaz | 240 mm |  | 6.1 | 2.84 kW | 34.121 BTU | A++ |  | 573 kWh | R410A | 34.000 BTU | Inverter | Tavan Tipi
https://www.epey.com/klima/vestel-comfort-plus-24.html | https://www.epey.com/klima/vestel-comfort-plus-24.html | Vestel Comfort Plus 24 Duvar Tipi Klima | Vestel Comfort Plus 24 Duvar Tipi Klima | [8 empty] | Vestel Comfort Plus 24 Duvar Tipi Klima Kullanım Kılavuzu |  | Hava Filtresi | Otomatik Fan Hızı | 4 Yönlü |  | Ayarlanabilir Fan; Hava Akım Yön Ayarı; Nem Alma Modu; Turbo Mod; Uyku Modu; Zamanlayıcı; Oda Havalandırma |  |  | 26.955 BTU | A | [9 empty] | Beyaz |  |  |  |  | 25.000 BTU | A |  |  |  | 25.000 BTU | Inverter | Duvar Tipi
https://www.epey.com/klima/hantech-eisberg-24.html | https://www.epey.com/klima/hantech-eisberg-24.html | Hantech Eisberg 24 Salon Tipi Klima (HNT-S24VMYCL) | Hantech Eisberg 24 Salon Tipi Klima (HNT-S24VMYCL) | 44 kg | 380 mm | 920 mm | 49 dB | 61 dB | 699 mm | -20°C/24°C | -15°C/52°C |  |  | Hava Filtresi | Wi-Fi Kontrol; Otomatik Fan Hızı |  |  | Ayarlanabilir Fan; Hava Akım Yön Ayarı; Nem Alma Modu; Zamanlayıcı; Enerji Tasarrufu; Turbo Soğutma |  |  | 24.940 BTU | A+ |  | 4 |  | 399 mm | 399 mm | 29 kg |  | 49 dB | 57 dB | Beyaz | 1811 mm |  | 6.1 |  | 23.700 BTU | A++ |  |  | R-32 | 24.000 BTU | Inverter | Salon Tipi
https://www.epey.com/klima/airfel-lpcy25bm-9.html | https://www.epey.com/klima/airfel-lpcy25bm-9.html | Airfel LPCY25BM Portatif Klima (9.000 BTU) | Airfel LPCY25BM Portatif Klima (9.000 BTU) | [10 empty] | Hava Filtresi | Hata Teşhis ve Koruma |  |  | Ayarlanabilir Fan; Hava Akım Yön Ayarı; Nem Alma Modu; Turbo Mod; Uyku Modu; Zamanlayıcı |  |  | 9.000 BTU | [9 empty] | 51 dB | Beyaz |  |  |  |  | 9.000 BTU |  | A |  | R410A | 9.000 BTU | On/Off | Portatif
https://www.epey.com/klima/technowell-tac-7.html | https://www.epey.com/klima/technowell-tac-7.html | Technowell TAC-7 Portatif Klima (7.000 BTU) | Technowell TAC-7 Portatif Klima (7.000 BTU) | [10 empty] | Hava Filtresi |  |  |  | Ayarlanabilir Fan; Hava Akım Yön Ayarı; Zamanlayıcı | [7 empty] | 290 mm | 290 mm | 20 kg |  |  | 65 dB | Beyaz | 680 mm | 2.6 |  | 0.77 kW | 7.000 BTU |  |  |  | R290 | 7.000 BTU | On/Off | Portatif
https://www.epey.com/klima/bosch-5000sci-24.html | https://www.epey.com/klima/bosch-5000sci-24.html | Bosch 5000SCI 24 Salon Tipi Klima | Bosch 5000SCI 24 Salon Tipi Klima | 99 kg | 360 mm | 940 mm | 62 dB |  | 1245 mm |  |  |  |  | Yıkanabilir Ön Filtre | Donma Koruması; Otomatik Fan Hızı | 2 Yönlü (Yukarı-Aşağı) |  | Ayarlanabilir Fan; Hava Akım Yön Ayarı; Nem Alma Modu; Zamanlayıcı; Auto Restart |  |  | 24.000 BTU |  |  |  |  | 390 mm | 610 mm |  | 55 dB | 59 dB |  | Beyaz | 1925 mm |  |  |  | 24.000 BTU |  |  |  | R410A | 24.000 BTU | Inverter | Salon Tipi
https://www.epey.com/klima/technowell-tac-12.html | https://www.epey.com/klima/technowell-tac-12.html | Technowell TAC-12 Portatif Klima (12.000 BTU) | Technowell TAC-12 Portatif Klima (12.000 BTU) | [10 empty] | Hava Filtresi |  |  |  | Ayarlanabilir Fan; Hava Akım Yön Ayarı; Zamanlayıcı | [7 empty] | 401 mm | 373 mm | 28.5 kg |  |  | 65 dB | Beyaz | 806 mm | 2.6 |  | 1.34 kW | 12.000 BTU |  |  |  | R290 | 12.000 BTU | On/Off | Portatif
https://www.epey.com/klima/technowell-tac-9.html | https://www.epey.com/klima/technowell-tac-9.html | Technowell TAC-9 Portatif Klima (9.000 BTU) | Technowell TAC-9 Portatif Klima (9.000 BTU) | [10 empty] | Hava Filtresi |  |  |  | Ayarlanabilir Fan; Hava Akım Yön Ayarı; Zamanlayıcı | [7 empty] | 320 mm | 320 mm | 26 kg |  |  | 65 dB | Beyaz | 745 mm | 2.6 |  | 0.95 kW | 9.000 BTU |  |  |  | R290 | 9.000 BTU | On/Off | Portatif
https://www.epey.com/klima/bosch-climate-5000-rac-24.html | https://www.epey.com/klima/bosch-climate-5000-rac-24.html | Bosch Climate 5000 RAC 24 Duvar Tipi Klima (24.000 BTU) (RAC 7-2 IBW) | Bosch Climate 5000 RAC 24 Duvar Tipi Klima (24.000 BTU) (RAC 7-2 IBW) | 48.4 kg | 363 mm | 845 mm | 60 dB | 65 dB | 702 mm | -15°C/30°C | -15°C/50°C |  |  | Yüksek Yoğunluklu Filtre | I-Feel |  |  | Ayarlanabilir Fan; Hava Akım Yön Ayarı; Nem Alma Modu; Turbo Mod; Uyku Modu; Zamanlayıcı; Auto Restart |  | 2.282 kW | 25.000 BTU | A+ |  | 4 |  | 220 mm | 1040 mm | 11.5 kg | 25 dB | 45 dB | 59 dB | Beyaz | 327 mm |  | 6.1 | 2.336 kW | 24.000 BTU | A++ |  |  | R410A | 24.000 BTU | Inverter | Duvar Tipi
https://www.epey.com/klima/panasonic-kit-z35-vke-etherea.html | https://www.epey.com/klima/panasonic-kit-z35-vke-etherea.html | Panasonic KIT-Z35-VKE Etherea Duvar Tipi Klima | Panasonic KIT-Z35-VKE Etherea Duvar Tipi Klima | 31 kg | 289 mm | 780 mm |  | 50 dB | 542 mm | -15°C/24°C | -10°C/43°C |  |  | Nano Filtre | Yapay Zeka; Hava Temizleme; Nem Verme; İndirekt Hava Akımı; Otomatik Fan Hızı; Gün Işığı Algılama; Multi Sistem | 4 Yönlü | Var | Ayarlanabilir Fan; Hava Akım Yön Ayarı; Nem Alma Modu; Turbo Mod; Uyku Modu; Zamanlayıcı; Enerji Tasarrufu |  |  | 13.648 BTU | A+++ |  | 5.1 |  | 194 mm | 919 mm | 10 kg | 19 dB | 43 dB | 48 dB | Beyaz | 295 mm |  | 8.5 |  | 11.942 BTU | A+++ |  |  | R-32 | 12.000 BTU | Inverter | Duvar Tipi
https://www.epey.com/klima/arcelik-12405.html | https://www.epey.com/klima/arcelik-12405.html | Arçelik 12405 Duvar Tipi Klima | Arçelik 12405 Duvar Tipi Klima | 26.6 kg |  |  |  | 65 dB |  | -15°C/24°C | -10°C/48°C | Arçelik 12405 Duvar Tipi Klima Kullanım Kılavuzu |  | Hava Filtresi; Yıkanabilir Ön Filtre | Buz Çözme; Otomatik Fan Hızı | 4 Yönlü |  | Ayarlanabilir Fan; Hava Akım Yön Ayarı; Nem Alma Modu; Uyku Modu; Zamanlayıcı; Enerji Tasarrufu; Auto Restart; Oda Havalandırma; Turbo Soğutma |  | 1.05 kW | 12.800 BTU | A+ |  | 4 | 875 kWh |  |  | 8.7 kg | 20 dB |  | 60 dB | Beyaz |  |  | 6.6 | 1.15 kW | 12.000 BTU | A++ |  | 186 kWh | R-32 | 12.000 BTU | Inverter | Duvar Tipi
https://www.epey.com/klima/arcelik-prosmart-12660.html | https://www.epey.com/klima/arcelik-prosmart-12660.html | Arçelik ProSmart 12660 Duvar Tipi Klima | Arçelik ProSmart 12660 Duvar Tipi Klima |  | 330 mm | 870 mm |  | 65 dB | 650 mm | -25°C/24°C | -10°C/48°C | Arçelik ProSmart 12660 Duvar Tipi Klima Kullanım Kılavuzu |  | İyonizer; Hava Filtresi; 3M Filtre | Sessiz Mod; Wi-Fi Kontrol; Kendi Kendini Temizleme; Kumandasız Çalıştırma; Otomatik Fan Hızı; Enerji Göstergesi | 4 Yönlü | Var | Ayarlanabilir Fan; Hava Akım Yön Ayarı; Nem Alma Modu; Turbo Mod; Uyku Modu; Zamanlayıcı; Enerji Tasarrufu; Auto Restart; Ekonomik Mod |  | 0.785 kW | 13.650 BTU | A+++ |  | 5.1 | 1043 kWh | 235 mm | 875 mm |  | 19 dB |  | 60 dB | Beyaz | 295 mm |  | 9.1 | 0.833 kW | 11.940 BTU | A+++ |  | 135 kWh | R-32 | 12.000 BTU | Inverter | Duvar Tipi
https://www.epey.com/klima/fujiplus-kyoto-24.html | https://www.epey.com/klima/fujiplus-kyoto-24.html | FujiPlus Kyoto 24 Duvar Tipi Klima (24.000 BTU) (FE-24MDI) | FujiPlus Kyoto 24 Duvar Tipi Klima (24.000 BTU) (FE-24MDI) | 51.5 kg | 363 mm | 845 mm | 67 dB |  | 702 mm | -15°C/30°C | 15°C/50°C |  |  | İyonizer; Aktif Karbon Filtre; Yıkanabilir Ön Filtre; Yüksek Yoğunluklu Filtre | Kendi Kendini Temizleme; Gaz Kaçağı Tespiti; Hata Teşhis ve Koruma |  |  | Ayarlanabilir Fan; Hava Akım Yön Ayarı; Nem Alma Modu; Uyku Modu; Zamanlayıcı; Enerji Tasarrufu; Auto Restart; Turbo Soğutma |  |  | 26.000 BTU | A+ |  | 4 | 1700 kWh | 220 mm | 1040 mm | 12.3 kg | 34 dB | 47 dB |  | Beyaz | 327 mm |  | 6.1 |  | 25.000 BTU | A++ |  | 412 kWh | R-32 | 24.000 BTU | Inverter | Duvar Tipi
https://www.epey.com/klima/fujiplus-kyoto-18.html | https://www.epey.com/klima/fujiplus-kyoto-18.html | FujiPlus Kyoto 18 Duvar Tipi Klima (18.000 BTU) (FP-18MDI) | FujiPlus Kyoto 18 Duvar Tipi Klima (18.000 BTU) (FP-18MDI) | 34 kg | 333 mm | 800 mm | 61 dB |  | 554 mm | -15°C/30°C | 15°C/50°C |  |  | İyonizer; Aktif Karbon Filtre; Yıkanabilir Ön Filtre; Yüksek Yoğunluklu Filtre | Kendi Kendini Temizleme; Gaz Kaçağı Tespiti; Hata Teşhis ve Koruma |  |  | Ayarlanabilir Fan; Hava Akım Yön Ayarı; Nem Alma Modu; Uyku Modu; Zamanlayıcı; Enerji Tasarrufu; Auto Restart; Turbo Soğutma |  |  | 19.000 BTU | A+ |  | 4 | 1425 kWh | 213 mm | 957 mm | 10 kg | 30 dB | 37 dB |  | Beyaz | 302 mm |  | 7.1 |  | 18.000 BTU | A++ |  | 254 kWh | R-32 | 18.000 BTU | Inverter | Duvar Tipi
https://www.epey.com/klima/fujiplus-kyoto-12.html | https://www.epey.com/klima/fujiplus-kyoto-12.html | FujiPlus Kyoto 12 Duvar Tipi Klima (12.000 BTU) (FP-12MDI) | FujiPlus Kyoto 12 Duvar Tipi Klima (12.000 BTU) (FP-12MDI) | 23.2 kg | 270 mm | 720 mm | 63 dB |  | 495 mm | -15°C/30°C | 15°C/50°C |  |  | İyonizer; Aktif Karbon Filtre; Yıkanabilir Ön Filtre; Yüksek Yoğunluklu Filtre | Kendi Kendini Temizleme; Gaz Kaçağı Tespiti; Hata Teşhis ve Koruma |  |  | Ayarlanabilir Fan; Hava Akım Yön Ayarı; Nem Alma Modu; Uyku Modu; Zamanlayıcı; Enerji Tasarrufu; Auto Restart; Turbo Soğutma |  |  | 14.000 BTU | A+ |  | 4 | 841 kWh | 194 mm | 805 mm | 7.6 kg | 25 dB | 34.5 dB |  | Beyaz | 285 mm |  | 6.1 |  | 12.000 BTU | A++ |  | 204 kWh | R-32 | 12.000 BTU | Inverter | Duvar Tipi
https://www.epey.com/klima/fujiplus-kyoto-9.html | https://www.epey.com/klima/fujiplus-kyoto-9.html | FujiPlus Kyoto 9 Duvar Tipi Klima (9.000 BTU) (FP-09MDI) | FujiPlus Kyoto 9 Duvar Tipi Klima (9.000 BTU) (FP-09MDI) | 23.2 kg | 270 mm | 700 mm | 62 dB |  | 495 mm | -15°C/30°C | 15°C/50°C |  |  | İyonizer; Aktif Karbon Filtre; Yıkanabilir Ön Filtre; Yüksek Yoğunluklu Filtre | Kendi Kendini Temizleme; Gaz Kaçağı Tespiti; Hata Teşhis ve Koruma |  |  | Ayarlanabilir Fan; Hava Akım Yön Ayarı; Nem Alma Modu; Uyku Modu; Zamanlayıcı; Enerji Tasarrufu; Auto Restart; Turbo Soğutma |  |  | 10.000 BTU | A+ |  | 4 | 762 kWh | 194 mm | 805 mm | 7.6 kg | 25 dB | 32 dB |  | Beyaz | 285 mm |  | 6.3 |  | 9.000 BTU | A++ |  | 153 kWh | R-32 | 9.000 BTU | Inverter | Duvar Tipi
https://www.epey.com/klima/windsor-inverter-24.html | https://www.epey.com/klima/windsor-inverter-24.html | Windsor Inverter 24 Duvar Tipi Klima (24.000 BTU) | Windsor Inverter 24 Duvar Tipi Klima (24.000 BTU) |  |  |  |  | 68 dB |  | -10°C/24°C |  | Windsor Inverter 24 Duvar Tipi Klima Kullanım Kılavuzu |  | Hava Filtresi | Buz Çözme; +BTU; Otomatik Fan Hızı; Çocuk Kilidi; Hata Teşhis ve Koruma | 2 Yönlü (Yukarı-Aşağı) |  | Ayarlanabilir Fan; Hava Akım Yön Ayarı; Nem Alma Modu; Turbo Mod; Uyku Modu; Zamanlayıcı; Enerji Tasarrufu; Auto Restart; Ekonomik Mod |  |  | 22.950 BTU | A+ |  | 4 | 1575 kWh | 224 mm | 1053 mm |  |  |  | 59 dB | Beyaz | 323 mm |  | 6.1 |  | 22.700 BTU | A++ |  | 382 kWh | R-32 | 24.000 BTU | Inverter | Duvar Tipi
https://www.epey.com/klima/fujiplus-cmv-v140w-48.html | https://www.epey.com/klima/fujiplus-cmv-v140w-48.html | FujiPlus CMV-V140W 48 Salon Tipi Klima | FujiPlus CMV-V140W 48 Salon Tipi Klima |  | 400 mm | 900 mm |  |  | 1328 mm | -20°C/30°C | -5°C/50°C |  |  | Hava Filtresi | Otomatik Fan Hızı |  |  | Ayarlanabilir Fan; Hava Akım Yön Ayarı; Zamanlayıcı |  |  | 54.000 BTU | A+ |  | 3.62 | [7 empty] | Beyaz |  |  | 5.25 |  | 47.000 BTU | A++ |  | 1 kWh | R410A | 48.000 BTU | Inverter | Salon Tipi
https://www.epey.com/klima/fujiplus-silindirik-24.html | https://www.epey.com/klima/fujiplus-silindirik-24.html | FujiPlus Elit Silindirik 24 Salon Tipi Klima | FujiPlus Elit Silindirik 24 Salon Tipi Klima |  | 320 mm | 670 mm |  | 64 dB | 890 mm |  |  |  |  | Hava Filtresi | Otomatik Fan Hızı |  |  | Ayarlanabilir Fan; Hava Akım Yön Ayarı; Nem Alma Modu; Zamanlayıcı |  |  |  | A+ |  | 4 |  | 350 mm | 430 mm |  |  |  | 56 dB | Beyaz | 1856 mm |  | 6.1 |  | 24.000 BTU | A++ |  |  | R410A | 24.000 BTU | Inverter | Salon Tipi
https://www.epey.com/klima/fujiplus-high-12.html | https://www.epey.com/klima/fujiplus-high-12.html | FujiPlus High 12 Duvar Tipi Klima (12.000 BTU) | FujiPlus High 12 Duvar Tipi Klima (12.000 BTU) |  |  |  | 55 dB |  |  | -15°C/30°C |  |  |  | Hava Filtresi | Otomatik Fan Hızı |  |  | Ayarlanabilir Fan; Hava Akım Yön Ayarı; Nem Alma Modu; Uyku Modu; Zamanlayıcı; Enerji Tasarrufu; Auto Restart |  |  |  | A+ |  | 4.2 | 859 kWh |  |  |  | 23 dB | 37 dB |  | Beyaz |  |  | 6.3 |  | 12.000 BTU | A++ |  | 204 kWh | R-32 | 12.000 BTU | Inverter | Duvar Tipi
https://www.epey.com/klima/fujiplus-high-9.html | https://www.epey.com/klima/fujiplus-high-9.html | FujiPlus High 9 Duvar Tipi Klima (9.000 BTU) | FujiPlus High 9 Duvar Tipi Klima (9.000 BTU) |  |  |  | 55.5 dB |  |  | -15°C/30°C |  |  |  | Hava Filtresi | Otomatik Fan Hızı |  |  | Ayarlanabilir Fan; Hava Akım Yön Ayarı; Nem Alma Modu; Uyku Modu; Zamanlayıcı; Enerji Tasarrufu; Auto Restart |  |  |  | A+ |  | 4 | 778 kWh |  |  |  | 20 dB | 35 dB |  | Beyaz |  |  | 6.8 |  | 9.000 BTU | A++ |  | 134 kWh | R-32 | 9.000 BTU | Inverter | Duvar Tipi
https://www.epey.com/klima/bosch-b1zmx12628.html | https://www.epey.com/klima/bosch-b1zmx12628.html | Bosch B1ZMX12628 Duvar Tipi Klima (12.000 BTU) | Bosch B1ZMX12628 Duvar Tipi Klima (12.000 BTU) | 30 kg | 333 mm | 770 mm |  | 61 dB | 555 mm |  |  |  |  | Aktif Karbon Filtre | Kendi Kendini Temizleme; Donma Koruması; Otomatik Fan Hızı; I-Feel | 2 Yönlü (Yukarı-Aşağı) |  | Ayarlanabilir Fan; Hava Akım Yön Ayarı; Nem Alma Modu; Uyku Modu; Zamanlayıcı |  | 1.51 kW | 12.000 BTU |  |  |  |  | 194 mm | 805 mm | 7.2 kg | 28 dB | 41 dB |  | Beyaz | 285 mm |  |  | 1.58 kW | 12.000 BTU |  |  |  | R410A | 12.000 BTU | Inverter | Duvar Tipi
https://www.epey.com/klima/bosch-b1zmx09628.html | https://www.epey.com/klima/bosch-b1zmx09628.html | Bosch B1ZMX09628 Duvar Tipi Klima (9.000 BTU) | Bosch B1ZMX09628 Duvar Tipi Klima (9.000 BTU) | 25.2 kg | 300 mm | 770 mm |  | 61 dB | 555 mm |  |  |  |  | Aktif Karbon Filtre | Kendi Kendini Temizleme; Donma Koruması; Otomatik Fan Hızı; I-Feel | 2 Yönlü (Yukarı-Aşağı) |  | Ayarlanabilir Fan; Hava Akım Yön Ayarı; Nem Alma Modu; Uyku Modu; Zamanlayıcı |  | 1.2 kW | 9.000 BTU |  |  |  |  | 194 mm | 715 mm | 6.8 kg |  |  |  | Beyaz | 285 mm |  |  | 1.24 kW | 9.000 BTU |  |  |  | R410A | 9.000 BTU | Inverter | Duvar Tipi
https://www.epey.com/klima/vestel-ust-55.html | https://www.epey.com/klima/vestel-ust-55.html | Vestel UST 55 Salon Tipi Klima (48.000 BTU) | Vestel UST 55 Salon Tipi Klima (48.000 BTU) | [10 empty] | Yıkanabilir Ön Filtre | Buz Çözme; Çocuk Kilidi | 4 Yönlü | Yok | Ayarlanabilir Fan; Nem Alma Modu; Turbo Mod; Uyku Modu; Zamanlayıcı; Ekonomik Mod | 3.6 |  | 48.450 BTU |  | A | [8 empty] | Beyaz |  | 3.2 |  |  | 45.209 BTU |  | A |  | R410A | 48.000 BTU | On/Off | Salon Tipi
https://www.epey.com/klima/simfer-elit-pro-24.html | https://www.epey.com/klima/simfer-elit-pro-24.html | Simfer Elit Pro 24 Duvar Tipi Klima (24.000 BTU) (SDS24INC2) | Simfer Elit Pro 24 Duvar Tipi Klima (24.000 BTU) (SDS24INC2) | 43.5 kg | 307 mm | 902 mm | 58 dB | 68 dB | 650 mm | -15°C/30°C |  | Simfer Elit Pro 24 Duvar Tipi Klima Kullanım Kılavuzu |  | İyonizer; Anyon Filtre; Çay Polifenolleri Filtresi; Vitamin C Filtresi | Wi-Fi Kontrol; Kendi Kendini Temizleme; Buz Çözme; Otomatik Fan Hızı; Çocuk Kilidi; Hata Teşhis ve Koruma; I-Feel | 4 Yönlü |  | Ayarlanabilir Fan; Hava Akım Yön Ayarı; Nem Alma Modu; Turbo Mod; Uyku Modu; Zamanlayıcı; Auto Restart; Ekonomik Mod |  | 1.99 kW | 23.370 BTU | A+ |  | 4 | 1647 kWh | 220 mm | 1010 mm | 13 kg | 30 dB | 44 dB | 54 dB | Beyaz | 325 mm |  | 6.3 | 1.94 kW | 24.000 BTU | A++ |  | 378 kWh | R410A | 24.000 BTU | Inverter | Duvar Tipi
https://www.epey.com/klima/simfer-elit-pro-18.html | https://www.epey.com/klima/simfer-elit-pro-18.html | Simfer Elit Pro 18 Duvar Tipi Klima (18.000 BTU) (SDS18INC2) | Simfer Elit Pro 18 Duvar Tipi Klima (18.000 BTU) (SDS18INC2) | 35 kg | 290 mm | 780 mm | 55 dB | 65 dB | 605 mm | -15°C/30°C |  | Simfer Elit Pro 18 Duvar Tipi Klima Kullanım Kılavuzu |  | İyonizer; Anyon Filtre; Çay Polifenolleri Filtresi; Vitamin C Filtresi | Wi-Fi Kontrol; Kendi Kendini Temizleme; Buz Çözme; Otomatik Fan Hızı; Çocuk Kilidi; Hata Teşhis ve Koruma; I-Feel | 4 Yönlü |  | Ayarlanabilir Fan; Hava Akım Yön Ayarı; Nem Alma Modu; Turbo Mod; Uyku Modu; Zamanlayıcı; Auto Restart; Ekonomik Mod |  | 1.5 kW | 17.850 BTU | A+ |  | 4 | 1318 kWh | 205 mm | 910 mm | 10.5 kg | 27 dB | 43 dB | 53 dB | Beyaz | 292 mm |  | 6.3 | 1.5 kW | 18.000 BTU | A++ |  | 283 kWh | R410A | 18.000 BTU | Inverter | Duvar Tipi
https://www.epey.com/klima/simfer-elit-pro-12.html | https://www.epey.com/klima/simfer-elit-pro-12.html | Simfer Elit Pro 12 Duvar Tipi Klima (12.000 BTU) (SDS12INC2) | Simfer Elit Pro 12 Duvar Tipi Klima (12.000 BTU) (SDS12INC2) | 25 kg | 256 mm | 700 mm | 50 dB | 60 dB | 552 mm | -15°C/30°C |  | Simfer Elit Pro 12 Duvar Tipi Klima Kullanım Kılavuzu |  | İyonizer; Anyon Filtre; Çay Polifenolleri Filtresi; Vitamin C Filtresi | Wi-Fi Kontrol; Kendi Kendini Temizleme; Buz Çözme; Otomatik Fan Hızı; Çocuk Kilidi; Hata Teşhis ve Koruma; I-Feel | 4 Yönlü |  | Ayarlanabilir Fan; Hava Akım Yön Ayarı; Nem Alma Modu; Turbo Mod; Uyku Modu; Zamanlayıcı; Auto Restart; Ekonomik Mod |  | 0.98 kW | 12.150 BTU | A+ |  | 4 | 1015 kWh | 205 mm | 777 mm | 8.5 kg | 19 dB | 40 dB | 50 dB | Beyaz | 250 mm |  | 6.2 | 1.13 kW | 12.000 BTU | A++ |  | 198 kWh | R410A | 12.000 BTU | Inverter | Duvar Tipi
https://www.epey.com/klima/simfer-elit-pro-9.html | https://www.epey.com/klima/simfer-elit-pro-9.html | Simfer Elit Pro 9 Duvar Tipi Klima (9.000 BTU) (SDS09INC2) | Simfer Elit Pro 9 Duvar Tipi Klima (9.000 BTU) (SDS09INC2) | 24 kg | 256 mm | 700 mm | 50 dB | 60 dB | 552 mm | -15°C/30°C |  | Simfer Elit Pro 9 Duvar Tipi Klima Kullanım Kılavuzu |  | İyonizer; Anyon Filtre; Çay Polifenolleri Filtresi; Vitamin C Filtresi | Wi-Fi Kontrol; Kendi Kendini Temizleme; Buz Çözme; Otomatik Fan Hızı; Çocuk Kilidi; Hata Teşhis ve Koruma; I-Feel | 4 Yönlü |  | Ayarlanabilir Fan; Hava Akım Yön Ayarı; Nem Alma Modu; Turbo Mod; Uyku Modu; Zamanlayıcı; Auto Restart; Ekonomik Mod |  | 0.65 kW | 8.900 BTU | A+ |  | 4 | 875 kWh | 205 mm | 777 mm | 8.5 kg | 19 dB | 40 dB | 50 dB | Beyaz | 250 mm |  | 6.2 | 0.75 kW | 9.000 BTU | A++ |  | 147 kWh | R410A | 9.000 BTU | Inverter | Duvar Tipi
https://www.epey.com/klima/feders-electric-split-9.html | https://www.epey.com/klima/feders-electric-split-9.html | Feders Electric Split 9 Duvar Tipi Klima (9.000 BTU) (FP-09CSI) | Feders Electric Split 9 Duvar Tipi Klima (9.000 BTU) (FP-09CSI) | 29 kg | 335 mm | 725 mm | 37 dB |  | 540 mm | -15°C/24°C | -7°C/46°C |  |  | Aktif Karbon Filtre; Yıkanabilir Ön Filtre | Wi-Fi Kontrol; Buz Çözme; Otomatik Fan Hızı; Çocuk Kilidi; Hata Teşhis ve Koruma |  |  | Ayarlanabilir Fan; Hava Akım Yön Ayarı; Nem Alma Modu; Turbo Mod; Uyku Modu; Zamanlayıcı; Auto Restart |  |  | 8.550 BTU | A+ |  | 4.2 | 875 kWh | 202 mm | 780 mm | 27 kg | 29 dB |  |  | Beyaz | 276 mm |  | 6.5 |  | 8.550 BTU | A++ |  | 143 kWh | R410A | 9.000 BTU | Inverter | Duvar Tipi
https://www.epey.com/klima/feders-electric-split-12.html | https://www.epey.com/klima/feders-electric-split-12.html | Feders Electric Split 12 Duvar Tipi Klima (12.000 BTU) (FP-12CSI) | Feders Electric Split 12 Duvar Tipi Klima (12.000 BTU) (FP-12CSI) | 33 kg | 335 mm | 725 mm | 39 dB |  | 540 mm | -15°C/24°C | -7°C/46°C |  |  | Aktif Karbon Filtre; Yıkanabilir Ön Filtre | Wi-Fi Kontrol; Buz Çözme; Otomatik Fan Hızı; Çocuk Kilidi; Hata Teşhis ve Koruma |  |  | Ayarlanabilir Fan; Hava Akım Yön Ayarı; Nem Alma Modu; Turbo Mod; Uyku Modu; Zamanlayıcı; Auto Restart |  |  | 12.300 BTU | A+ |  | 4.2 | 1015 kWh | 202 mm | 780 mm | 28 kg | 29 dB |  |  | Beyaz | 276 mm |  | 6.3 |  | 12.000 BTU | A++ |  | 200 kWh | R410A | 12.000 BTU | Inverter | Duvar Tipi
https://www.epey.com/klima/beko-9366-a.html | https://www.epey.com/klima/beko-9366-a.html | Beko 9366 A Salon Tipi Klima | Beko 9366 A Salon Tipi Klima |  | 330 mm | 950 mm |  |  | 1380 mm | 10°C/24°C | -5°C/48°C |  |  | Hava Filtresi | Otomatik Fan Hızı | 4 Yönlü |  | Ayarlanabilir Fan; Hava Akım Yön Ayarı; Nem Alma Modu; Uyku Modu; Zamanlayıcı; Turbo Soğutma | B |  | 46.000 BTU |  | 3.45 |  |  | 440 mm | 590 mm |  |  |  |  | Beyaz | 1850 mm | A |  |  | 44.000 BTU |  | 3.22 |  | R410A | 44.000 BTU | On/Off | Salon Tipi
https://www.epey.com/klima/viessmann-vitoclima-200-s-he-dynamic-9.html | https://www.epey.com/klima/viessmann-vitoclima-200-s-he-dynamic-9.html | Viessmann Vitoclima 200-S/HE Dynamic 9 Duvar Tipi Klima (9.000 BTU) (WS2026MDH1) | Viessmann Vitoclima 200-S/HE Dynamic 9 Duvar Tipi Klima (9.000 BTU) (WS2026MDH1) | 22.6 kg | 245 mm | 700 mm | 49 dB | 62 dB | 544 mm | -15°C/24°C | -10°C/43°C |  |  | Hava Filtresi | Buz Çözme; Hata Teşhis ve Koruma |  |  | Ayarlanabilir Fan; Hava Akım Yön Ayarı; Nem Alma Modu; Turbo Mod; Uyku Modu; Zamanlayıcı; Enerji Tasarrufu; Auto Restart |  | 0.75 kW | 9.555 BTU | A+ |  | 4 |  | 190 mm | 708 mm | 7.4 kg | 18 dB | 37 dB | 54 dB | Beyaz | 263 mm |  | 6.1 | 0.8 kW | 8.870 BTU | A++ |  |  | R-32 | 9.000 BTU | Inverter | Duvar Tipi
https://www.epey.com/klima/viessmann-vitoclima-200-s-he-dynamic-24.html | https://www.epey.com/klima/viessmann-vitoclima-200-s-he-dynamic-24.html | Viessmann Vitoclima 200-S/HE Dynamic 24 Duvar Tipi Klima (24.000 BTU) (WS2070MDH1) | Viessmann Vitoclima 200-S/HE Dynamic 24 Duvar Tipi Klima (24.000 BTU) (WS2070MDH1) | 47.3 kg | 353 mm | 890 mm | 52 dB | 65 dB | 697 mm | -20°C/24°C | -20°C/43°C |  |  | Hava Filtresi | Buz Çözme; Hata Teşhis ve Koruma |  |  | Ayarlanabilir Fan; Hava Akım Yön Ayarı; Nem Alma Modu; Turbo Mod; Uyku Modu; Zamanlayıcı; Enerji Tasarrufu; Auto Restart |  | 2.18 kW | 27.640 BTU | A+ |  | 4 |  | 240 mm | 1125 mm | 14 kg | 30 dB | 47 dB | 60 dB | Beyaz | 335 mm |  | 7.1 | 2.16 kW | 23.880 BTU | A++ |  |  | R-32 | 24.000 BTU | Inverter | Duvar Tipi
https://www.epey.com/klima/arcelik-7305-plus.html | https://www.epey.com/klima/arcelik-7305-plus.html | Arçelik 7305 Plus Salon Tipi Klima | Arçelik 7305 Plus Salon Tipi Klima | [6 empty] | -15°C/30°C | -15°C/50°C | Arçelik 7305 Plus Salon Tipi Klima Kullanım Kılavuzu |  | Hava Filtresi | Kendi Kendini Temizleme; Otomatik Fan Hızı | 4 Yönlü |  | Ayarlanabilir Fan; Hava Akım Yön Ayarı; Nem Alma Modu; Uyku Modu; Enerji Tasarrufu |  | 5.2 kW | 57.000 BTU | A+ |  | 4 |  | 456 mm | 629 mm |  |  |  |  | Beyaz | 1935 mm |  | 6.1 |  | 47.000 BTU | A++ |  |  | R-32 | 47.000 BTU | Inverter | Salon Tipi
https://www.epey.com/klima/beko-30911-aa.html | https://www.epey.com/klima/beko-30911-aa.html | Beko 30911 AA Duvar Tipi Klima | Beko 30911 AA Duvar Tipi Klima | 27 kg |  |  |  | 65 dB | [5 empty] | İyonizer; Hava Filtresi; 3M Filtre | Otomatik Fan Hızı |  |  | Ayarlanabilir Fan; Hava Akım Yön Ayarı; Nem Alma Modu; Uyku Modu; Zamanlayıcı |  | 0.83 kW | 11.000 BTU | A |  | 3.81 | 1176 kWh |  |  | 10 kg | 25 dB |  | 57 dB | Beyaz |  |  | 5.8 | 0.64 kW | 9.500 BTU | A+ |  | 173 kWh |  | 9.000 BTU | Inverter | Duvar Tipi
https://www.epey.com/klima/e-c-a-spylos-esa1324a100.html | https://www.epey.com/klima/e-c-a-spylos-esa1324a100.html | E.C.A. Spylos 24 Duvar Tipi Klima (24.000 BTU) (ESA1324A100) | E.C.A. Spylos 24 Duvar Tipi Klima (24.000 BTU) (ESA1324A100) | 47.3 kg | 353 mm | 890 mm | 52 dB | 65 dB | 697 mm | -15°C/24°C | -10°C/43°C |  |  | Aktif Karbon Filtre | Sessiz Mod; Buz Çözme; Otomatik Fan Hızı; Uzun Mesafe Hava Akışı | 2 Yönlü (Yukarı-Aşağı) | Var | Ayarlanabilir Fan; Hava Akım Yön Ayarı; Nem Alma Modu; Uyku Modu; Zamanlayıcı; Enerji Tasarrufu; Auto Restart; Turbo Soğutma |  | 2.18 kW | 27.640 BTU | A+ |  | 4 | 1963 kWh | 240 mm | 1125 mm | 14 kg | 30 dB | 47 dB | 60 dB | Beyaz | 335 mm |  | 7.1 | 2.16 kW | 23.880 BTU | A++ |  | 350 kWh | R-32 | 24.000 BTU | Inverter | Duvar Tipi
https://www.epey.com/klima/fujiplus-shina-24.html | https://www.epey.com/klima/fujiplus-shina-24.html | FujiPlus Shina 24 Duvar Tipi Klima (24.000 BTU) (FP-24AXS/19) | FujiPlus Shina 24 Duvar Tipi Klima (24.000 BTU) (FP-24AXS/19) | 49 kg | 320 mm | 890 mm | 64 dB |  | 670 mm | -15°C/24°C | -7°C/46°C | FujiPlus Shina 24 Duvar Tipi Klima Kullanım Kılavuzu |  | Yüksek Yoğunluklu Filtre | Wi-Fi Kontrol; Kendi Kendini Temizleme; Otomatik Fan Hızı; Hata Teşhis ve Koruma; Uzun Mesafe Hava Akışı | 4 Yönlü |  | Ayarlanabilir Fan; Hava Akım Yön Ayarı; Nem Alma Modu; Uyku Modu; Zamanlayıcı; Auto Restart |  |  | 24.908 BTU | A+ |  | 4 | 2020 kWh | 232 mm | 1132 mm | 16 kg | 44 dB | 60 dB |  | Beyaz | 330 mm |  | 6.2 |  | 24.226 BTU | A++ |  | 2200 kWh | R410A | 24.000 BTU | Inverter | Duvar Tipi
https://www.epey.com/klima/fujiplus-shina-18.html | https://www.epey.com/klima/fujiplus-shina-18.html | FujiPlus Shina 18 Duvar Tipi Klima (18.000 BTU) (FP-18AXS/19) | FujiPlus Shina 18 Duvar Tipi Klima (18.000 BTU) (FP-18AXS/19) | 35 kg | 290 mm | 795 mm | 54 dB |  | 522 mm | -15°C/24°C | -7°C/46°C | FujiPlus Shina 18 Duvar Tipi Klima Kullanım Kılavuzu |  | Yüksek Yoğunluklu Filtre | Wi-Fi Kontrol; Kendi Kendini Temizleme; Otomatik Fan Hızı; Hata Teşhis ve Koruma; Uzun Mesafe Hava Akışı | 4 Yönlü |  | Ayarlanabilir Fan; Hava Akım Yön Ayarı; Nem Alma Modu; Uyku Modu; Zamanlayıcı; Auto Restart |  |  | 18.084 BTU | A+ |  | 4.1 | 1470 kWh | 224 mm | 940 mm | 12 kg | 30 dB | 46 dB |  | Beyaz | 316 mm |  | 6.2 |  | 17.743 BTU | A++ |  | 1580 kWh | R410A | 18.000 BTU | Inverter | Duvar Tipi
https://www.epey.com/klima/fujiplus-shina-12.html | https://www.epey.com/klima/fujiplus-shina-12.html | FujiPlus Shina 12 Duvar Tipi Klima (12.000 BTU) (FP-12AXS/19) | FujiPlus Shina 12 Duvar Tipi Klima (12.000 BTU) (FP-12AXS/19) | 25 kg | 255 mm | 720 mm | 48 dB |  | 545 mm | -15°C/24°C | -7°C/46°C | FujiPlus Shina 12 Duvar Tipi Klima Kullanım Kılavuzu |  | Yüksek Yoğunluklu Filtre | Wi-Fi Kontrol; Kendi Kendini Temizleme; Otomatik Fan Hızı; Hata Teşhis ve Koruma; Uzun Mesafe Hava Akışı | 4 Yönlü |  | Ayarlanabilir Fan; Hava Akım Yön Ayarı; Nem Alma Modu; Uyku Modu; Zamanlayıcı; Auto Restart |  |  | 12.113 BTU | A+ |  | 4.2 | 1000 kWh | 201 mm | 792 mm | 8 kg | 27 dB | 42 dB |  | Beyaz | 292 mm |  | 6.5 |  | 11.942 BTU | A++ |  | 1100 kWh | R410A | 12.000 BTU | Inverter | Duvar Tipi
https://www.epey.com/klima/fujiplus-shina-9.html | https://www.epey.com/klima/fujiplus-shina-9.html | FujiPlus Shina 9 Duvar Tipi Klima (9.000 BTU) (FP-09AXS/19) | FujiPlus Shina 9 Duvar Tipi Klima (9.000 BTU) (FP-09AXS/19) | 25 kg | 255 mm | 720 mm | 48 dB |  | 545 mm | -15°C/24°C | -7°C/46°C | FujiPlus Shina 9 Duvar Tipi Klima Kullanım Kılavuzu |  | Yüksek Yoğunluklu Filtre | Wi-Fi Kontrol; Kendi Kendini Temizleme; Otomatik Fan Hızı; Hata Teşhis ve Koruma; Uzun Mesafe Hava Akışı | 4 Yönlü |  | Ayarlanabilir Fan; Hava Akım Yön Ayarı; Nem Alma Modu; Uyku Modu; Zamanlayıcı; Auto Restart |  |  | 8.871 BTU | A+ |  | 4.3 | 760 kWh | 201 mm | 792 mm | 8 kg | 27 dB | 40 dB |  | Beyaz | 292 mm |  | 6.4 |  | 8.871 BTU | A++ |  | 810 kWh | R410A | 9.000 BTU | Inverter | Duvar Tipi
https://www.epey.com/klima/hantech-nobel-24000.html | https://www.epey.com/klima/hantech-nobel-24000.html | Hantech Nobel 24 Duvar Tipi Klima (24.000 BTU) (HNT-WN24VMCL) | Hantech Nobel 24 Duvar Tipi Klima (24.000 BTU) (HNT-WN24VMCL) | 46 kg | 336 mm | 845 mm | 57 dB | 67 dB | 693 mm | -20°C/30°C | -15°C/55°C |  |  | Aktif Karbon Filtre | Wi-Fi Kontrol; Kendi Kendini Temizleme; Yapay Zeka; Eko Soğutma Modu; Gaz Kaçağı Tespiti; Buz Çözme; Otomatik Fan Hızı; Hata Teşhis ve Koruma; I-Feel | 4 Yönlü | Var | Ayarlanabilir Fan; Hava Akım Yön Ayarı; Nem Alma Modu; Turbo Mod; Uyku Modu; Zamanlayıcı; Enerji Tasarrufu; Auto Restart |  | 2.05 kW | 23.440 BTU | A+ |  | 4.1 |  | 220 mm | 1010 mm | 13 kg | 30 dB | 44 dB | 54 dB | Siyah | 315 mm |  | 6.5 | 1.98 kW | 23.236 BTU | A++ |  |  | R-32 | 24.000 BTU | Inverter | Duvar Tipi
https://www.epey.com/klima/hantech-nobel-18000.html | https://www.epey.com/klima/hantech-nobel-18000.html | Hantech Nobel 18 Duvar Tipi Klima (18.000 BTU) (HNT-WN18VMCL) | Hantech Nobel 18 Duvar Tipi Klima (18.000 BTU) (HNT-WN18VMCL) | 36 kg | 347 mm | 780 mm | 55 dB | 65 dB | 602 mm | -20°C/30°C | -15°C/55°C |  |  | Aktif Karbon Filtre | Wi-Fi Kontrol; Kendi Kendini Temizleme; Yapay Zeka; Eko Soğutma Modu; Gaz Kaçağı Tespiti; Buz Çözme; Otomatik Fan Hızı; Hata Teşhis ve Koruma; I-Feel | 4 Yönlü | Var | Ayarlanabilir Fan; Hava Akım Yön Ayarı; Nem Alma Modu; Turbo Mod; Uyku Modu; Zamanlayıcı; Enerji Tasarrufu; Auto Restart |  | 1.55 kW | 17.845 BTU | A+ |  | 4 |  | 205 mm | 910 mm | 10 kg | 27 dB | 43 dB | 53 dB | Siyah | 292 mm |  | 6.3 | 1.53 kW | 17.504 BTU | A++ |  |  | R-32 | 18.000 BTU | Inverter | Duvar Tipi
https://www.epey.com/klima/hantech-nobel-12000.html | https://www.epey.com/klima/hantech-nobel-12000.html | Hantech Nobel 12 Duvar Tipi Klima (12.000 BTU) (HNT-WN09VMCL) | Hantech Nobel 12 Duvar Tipi Klima (12.000 BTU) (HNT-WN09VMCL) | 26 kg | 256 mm | 700 mm | 50 dB | 60 dB | 552 mm | -20°C/30°C | -15°C/55°C |  |  | Aktif Karbon Filtre | Wi-Fi Kontrol; Kendi Kendini Temizleme; Yapay Zeka; Eko Soğutma Modu; Gaz Kaçağı Tespiti; Buz Çözme; Otomatik Fan Hızı; Hata Teşhis ve Koruma; I-Feel | 4 Yönlü | Var | Ayarlanabilir Fan; Hava Akım Yön Ayarı; Nem Alma Modu; Turbo Mod; Uyku Modu; Zamanlayıcı; Enerji Tasarrufu; Auto Restart |  | 1.006 kW | 11.532 BTU | A+ |  | 4 |  | 205 mm | 777 mm | 8.5 kg | 19 dB | 40 dB | 50 dB | Siyah | 250 mm |  | 6.1 | 1.001 kW | 11.361 BTU | A++ |  |  | R-32 | 12.000 BTU | Inverter | Duvar Tipi
https://www.epey.com/klima/hantech-nobel-9000.html | https://www.epey.com/klima/hantech-nobel-9000.html | Hantech Nobel 9 Duvar Tipi Klima (9.000 BTU) (HNT-WN09VMCL) | Hantech Nobel 9 Duvar Tipi Klima (9.000 BTU) (HNT-WN09VMCL) | 24 kg | 256 mm | 700 mm | 50 dB | 60 dB | 552 mm | -20°C/30°C | -15°C/55°C |  |  | Aktif Karbon Filtre | Wi-Fi Kontrol; Kendi Kendini Temizleme; Yapay Zeka; Eko Soğutma Modu; Gaz Kaçağı Tespiti; Buz Çözme; Otomatik Fan Hızı; Hata Teşhis ve Koruma; I-Feel | 4 Yönlü | Var | Ayarlanabilir Fan; Hava Akım Yön Ayarı; Nem Alma Modu; Turbo Mod; Uyku Modu; Zamanlayıcı; Enerji Tasarrufu; Auto Restart |  | 0.666 kW | 9.383 BTU | A+ |  | 4 |  | 205 mm | 777 mm | 8.5 kg | 19 dB | 40 dB | 50 dB | Siyah | 250 mm |  | 6.6 | 0.694 kW | 9.042 BTU | A++ |  |  | R-32 | 9.000 BTU | Inverter | Duvar Tipi
https://www.epey.com/klima/hantech-elite-24000.html | https://www.epey.com/klima/hantech-elite-24000.html | Hantech Elite 24 Duvar Tipi Klima (24.000 BTU) (HNT-PN24VMCL) | Hantech Elite 24 Duvar Tipi Klima (24.000 BTU) (HNT-PN24VMCL) | 46 kg | 336 mm | 845 mm | 57 dB | 67 dB | 693 mm | -20°C/30°C | -15°C/55°C |  |  | Yıkanabilir Ön Filtre | Wi-Fi Kontrol; Kendi Kendini Temizleme; Yapay Zeka; Eko Soğutma Modu; Gaz Kaçağı Tespiti; Buz Çözme; Otomatik Fan Hızı; Hata Teşhis ve Koruma; I-Feel | 4 Yönlü | Var | Ayarlanabilir Fan; Hava Akım Yön Ayarı; Nem Alma Modu; Turbo Mod; Uyku Modu; Zamanlayıcı; Enerji Tasarrufu; Auto Restart |  | 2.05 kW | 23.440 BTU | A+ |  | 4.1 |  | 220 mm | 1010 mm | 13 kg | 30 dB | 44 dB | 54 dB | Beyaz | 315 mm |  | 6.5 | 1.98 kW | 23.236 BTU | A++ |  |  | R-32 | 24.000 BTU | Inverter | Duvar Tipi
https://www.epey.com/klima/hantech-elite-18000.html | https://www.epey.com/klima/hantech-elite-18000.html | Hantech Elite 18 Duvar Tipi Klima (18.000 BTU) (HNT-PN18VMCL) | Hantech Elite 18 Duvar Tipi Klima (18.000 BTU) (HNT-PN18VMCL) | 36 kg | 347 mm | 780 mm | 55 dB | 65 dB | 602 mm | -20°C/30°C | -15°C/55°C |  |  | Yıkanabilir Ön Filtre | Wi-Fi Kontrol; Kendi Kendini Temizleme; Yapay Zeka; Eko Soğutma Modu; Gaz Kaçağı Tespiti; Buz Çözme; Otomatik Fan Hızı; Hata Teşhis ve Koruma; I-Feel | 4 Yönlü | Var | Ayarlanabilir Fan; Hava Akım Yön Ayarı; Nem Alma Modu; Turbo Mod; Uyku Modu; Zamanlayıcı; Enerji Tasarrufu; Auto Restart |  | 1.55 kW | 17.845 BTU | A+ |  | 4 |  | 205 mm | 910 mm | 10 kg | 27 dB | 43 dB | 53 dB | Beyaz | 292 mm |  | 6.3 | 1.53 kW | 17.504 BTU | A++ |  |  | R-32 | 18.000 BTU | Inverter | Duvar Tipi
https://www.epey.com/klima/hantech-elite-12000.html | https://www.epey.com/klima/hantech-elite-12000.html | Hantech Elite 12 Duvar Tipi Klima (12.000 BTU) (HNT-PN12VMCL) | Hantech Elite 12 Duvar Tipi Klima (12.000 BTU) (HNT-PN12VMCL) | 26 kg | 256 mm | 700 mm | 50 dB | 60 dB | 552 mm | -20°C/30°C | -15°C/55°C |  |  | Yıkanabilir Ön Filtre | Wi-Fi Kontrol; Kendi Kendini Temizleme; Yapay Zeka; Eko Soğutma Modu; Gaz Kaçağı Tespiti; Buz Çözme; Otomatik Fan Hızı; Hata Teşhis ve Koruma; I-Feel | 4 Yönlü | Var | Ayarlanabilir Fan; Hava Akım Yön Ayarı; Nem Alma Modu; Turbo Mod; Uyku Modu; Zamanlayıcı; Enerji Tasarrufu; Auto Restart |  | 1.006 kW | 11.532 BTU | A+ |  | 4 |  | 205 mm | 777 mm | 8.5 kg | 19 dB | 40 dB | 50 dB | Beyaz | 250 mm |  | 6.1 | 1.001 kW | 11.361 BTU | A++ |  |  | R-32 | 12.000 BTU | Inverter | Duvar Tipi
https://www.epey.com/klima/hantech-elite-9000.html | https://www.epey.com/klima/hantech-elite-9000.html | Hantech Elite 9 Duvar Tipi Klima (9.000 BTU) (HNT-PN09VMCL) | Hantech Elite 9 Duvar Tipi Klima (9.000 BTU) (HNT-PN09VMCL) | 24 kg | 256 mm | 700 mm | 50 dB | 60 dB | 552 mm | -20°C/30°C | -15°C/55°C |  |  | Yıkanabilir Ön Filtre | Wi-Fi Kontrol; Kendi Kendini Temizleme; Yapay Zeka; Eko Soğutma Modu; Gaz Kaçağı Tespiti; Buz Çözme; Otomatik Fan Hızı; Hata Teşhis ve Koruma; I-Feel | 4 Yönlü | Var | Ayarlanabilir Fan; Hava Akım Yön Ayarı; Nem Alma Modu; Turbo Mod; Uyku Modu; Zamanlayıcı; Enerji Tasarrufu; Auto Restart |  | 0.666 kW | 9.383 BTU | A+ |  | 4 |  | 205 mm | 777 mm | 8.5 kg | 19 dB | 40 dB | 50 dB | Beyaz | 250 mm |  | 6.6 | 0.694 kW | 9.042 BTU | A++ |  |  | R-32 | 9.000 BTU | Inverter | Duvar Tipi
https://www.epey.com/klima/hantech-komfort-24000.html | https://www.epey.com/klima/hantech-komfort-24000.html | Hantech Komfort 24 Duvar Tipi Klima (24.000 BTU) (HNT-WE24VMCL) | Hantech Komfort 24 Duvar Tipi Klima (24.000 BTU) (HNT-WE24VMCL) | 50 kg | 307 mm | 902 mm | 58 dB | 68 dB | 650 mm | -20°C/30°C | -15°C/55°C |  |  | Hava Filtresi | Sessiz Mod; Yapay Zeka; Eko Soğutma Modu; Gaz Kaçağı Tespiti; Buz Çözme; Otomatik Fan Hızı; Hata Teşhis ve Koruma; I-Feel | 4 Yönlü | Var | Ayarlanabilir Fan; Hava Akım Yön Ayarı; Nem Alma Modu; Turbo Mod; Uyku Modu; Zamanlayıcı; Auto Restart |  | 1.988 kW | 23.372 BTU | A+ |  | 4 |  | 220 mm | 1010 mm |  | 30 dB | 44 dB | 54 dB | Beyaz | 315 mm |  | 6.3 | 1.94 kW | 23.230 BTU | A++ |  |  | R410A | 24.000 BTU | Inverter | Duvar Tipi
https://www.epey.com/klima/hantech-komfort-18000.html | https://www.epey.com/klima/hantech-komfort-18000.html | Hantech Komfort 18 Duvar Tipi Klima (18.000 BTU) (HNT-WE18VMCL) | Hantech Komfort 18 Duvar Tipi Klima (18.000 BTU) (HNT-WE18VMCL) | 37 kg | 290 mm | 780 mm | 55 dB | 65 dB | 605 mm | -20°C/30°C | -15°C/55°C |  |  | Hava Filtresi | Sessiz Mod; Yapay Zeka; Eko Soğutma Modu; Gaz Kaçağı Tespiti; Buz Çözme; Otomatik Fan Hızı; Hata Teşhis ve Koruma; I-Feel | 4 Yönlü | Var | Ayarlanabilir Fan; Hava Akım Yön Ayarı; Nem Alma Modu; Turbo Mod; Uyku Modu; Zamanlayıcı; Auto Restart |  | 1.5 kW | 17.845 BTU | A+ |  | 4 |  | 205 mm | 910 mm | 10 kg | 27 dB | 43 dB | 53 dB | Beyaz | 292 mm |  | 6.3 | 1.5 kW | 17.465 BTU | A++ |  |  | R410A | 18.000 BTU | Inverter | Duvar Tipi
https://www.epey.com/klima/hantech-komfort-12000.html | https://www.epey.com/klima/hantech-komfort-12000.html | Hantech Komfort 12 Duvar Tipi Klima (12.000 BTU) (HNT-WE12VMCL) | Hantech Komfort 12 Duvar Tipi Klima (12.000 BTU) (HNT-WE12VMCL) | 25 kg | 256 mm | 700 mm | 52 dB | 60 dB | 552 mm | -20°C/30°C | -15°C/55°C |  |  | Hava Filtresi | Sessiz Mod; Yapay Zeka; Eko Soğutma Modu; Gaz Kaçağı Tespiti; Buz Çözme; Otomatik Fan Hızı; Hata Teşhis ve Koruma; I-Feel | 4 Yönlü | Var | Ayarlanabilir Fan; Hava Akım Yön Ayarı; Nem Alma Modu; Turbo Mod; Uyku Modu; Zamanlayıcı; Auto Restart |  | 1 kW | 11.225 BTU | A+ |  | 4 |  | 205 mm | 777 mm | 8.5 kg | 19 dB | 40 dB | 50 dB | Beyaz | 250 mm |  | 6.2 | 1.09 kW | 11.020 BTU | A++ |  |  | R410A | 12.000 BTU | Inverter | Duvar Tipi
https://www.epey.com/klima/hantech-komfort-9000.html | https://www.epey.com/klima/hantech-komfort-9000.html | Hantech Komfort 9 Duvar Tipi Klima (9.000 BTU) (HNT-WE09VMCL) | Hantech Komfort 9 Duvar Tipi Klima (9.000 BTU) (HNT-WE09VMCL) | 24 kg | 256 mm | 700 mm | 50 dB | 60 dB | 552 mm | -20°C/30°C | -15°C/55°C |  |  | Hava Filtresi | Sessiz Mod; Yapay Zeka; Eko Soğutma Modu; Gaz Kaçağı Tespiti; Buz Çözme; Otomatik Fan Hızı; Hata Teşhis ve Koruma; I-Feel | 4 Yönlü | Var | Ayarlanabilir Fan; Hava Akım Yön Ayarı; Nem Alma Modu; Turbo Mod; Uyku Modu; Zamanlayıcı; Auto Restart |  | 0.64 kW | 8.768 BTU | A+ |  | 4 |  | 205 mm | 777 mm | 8.5 kg | 19 dB | 40 dB | 50 dB | Beyaz | 250 mm |  | 6.1 | 0.74 kW | 8.505 BTU | A++ |  |  | R410A | 9.000 BTU | Inverter | Duvar Tipi
https://www.epey.com/klima/hantech-brise-24000.html | https://www.epey.com/klima/hantech-brise-24000.html | Hantech Brise 24 Duvar Tipi Klima (24.000 BTU) (HNT-PE24VMCL) | Hantech Brise 24 Duvar Tipi Klima (24.000 BTU) (HNT-PE24VMCL) | 50 kg | 307 mm | 902 mm | 58 dB | 68 dB | 650 mm | -20°C/30°C | -15°C/55°C |  |  | Hava Filtresi | Sessiz Mod; Yapay Zeka; Eko Soğutma Modu; Buz Çözme; Otomatik Fan Hızı; Hata Teşhis ve Koruma; I-Feel | 4 Yönlü | Var | Ayarlanabilir Fan; Hava Akım Yön Ayarı; Nem Alma Modu; Turbo Mod; Uyku Modu; Zamanlayıcı; Auto Restart |  | 1.988 kW | 23.372 BTU | A+ |  | 4 |  | 220 mm | 1010 mm | 13 kg | 30 dB | 44 dB | 54 dB | Beyaz | 315 mm |  | 6.3 | 1.94 kW | 23.230 BTU | A++ |  |  | R410A | 24.000 BTU | Inverter | Duvar Tipi
https://www.epey.com/klima/hantech-brise-18000.html | https://www.epey.com/klima/hantech-brise-18000.html | Hantech Brise 18 Duvar Tipi Klima (18.000 BTU) (HNT-PE18VMCL) | Hantech Brise 18 Duvar Tipi Klima (18.000 BTU) (HNT-PE18VMCL) | 37 kg | 290 mm | 780 mm | 55 dB | 65 dB | 605 mm | -20°C/30°C | -15°C/55°C |  |  | Hava Filtresi | Sessiz Mod; Yapay Zeka; Eko Soğutma Modu; Buz Çözme; Otomatik Fan Hızı; Hata Teşhis ve Koruma; I-Feel | 4 Yönlü | Var | Ayarlanabilir Fan; Hava Akım Yön Ayarı; Nem Alma Modu; Turbo Mod; Uyku Modu; Zamanlayıcı; Auto Restart |  | 1.5 kW | 17.845 BTU | A+ |  | 4 |  | 205 mm | 910 mm | 10 kg | 27 dB | 43 dB | 53 dB | Beyaz | 292 mm |  | 6.3 | 1.5 kW | 17.465 BTU | A++ |  |  | R410A | 18.000 BTU | Inverter | Duvar Tipi
https://www.epey.com/klima/hantech-brise-12000.html | https://www.epey.com/klima/hantech-brise-12000.html | Hantech Brise 12 Duvar Tipi Klima (12.000 BTU) (HNT-PE12VMCL) | Hantech Brise 12 Duvar Tipi Klima (12.000 BTU) (HNT-PE12VMCL) | 25 kg | 256 mm | 700 mm | 52 dB | 60 dB | 552 mm | -20°C/30°C | -15°C/55°C |  |  | Hava Filtresi | Sessiz Mod; Yapay Zeka; Eko Soğutma Modu; Buz Çözme; Otomatik Fan Hızı; Hata Teşhis ve Koruma; I-Feel | 4 Yönlü | Var | Ayarlanabilir Fan; Hava Akım Yön Ayarı; Nem Alma Modu; Turbo Mod; Uyku Modu; Zamanlayıcı; Auto Restart |  | 1 kW | 11.225 BTU | A+ |  | 4 |  | 205 mm | 777 mm | 8.5 kg | 19 dB | 40 dB | 50 dB | Beyaz | 250 mm |  | 6.2 | 1.09 kW | 11.020 BTU | A++ |  |  | R410A | 12.000 BTU | Inverter | Duvar Tipi
https://www.epey.com/klima/hantech-brise-9000.html | https://www.epey.com/klima/hantech-brise-9000.html | Hantech Brise 9 Duvar Tipi Klima (9.000 BTU) (HNT-PE09VMCL) | Hantech Brise 9 Duvar Tipi Klima (9.000 BTU) (HNT-PE09VMCL) | 24 kg | 256 mm | 700 mm | 50 dB | 60 dB | 552 mm | -20°C/30°C | -15°C/55°C |  |  | Hava Filtresi | Sessiz Mod; Yapay Zeka; Eko Soğutma Modu; Buz Çözme; Otomatik Fan Hızı; Hata Teşhis ve Koruma; I-Feel | 4 Yönlü | Var | Ayarlanabilir Fan; Hava Akım Yön Ayarı; Nem Alma Modu; Turbo Mod; Uyku Modu; Zamanlayıcı; Auto Restart |  | 0.64 kW | 8.768 BTU | A+ |  | 4 |  | 205 mm | 777 mm | 8.5 kg | 19 dB | 40 dB | 50 dB | Beyaz | 250 mm |  | 6.1 | 0.74 kW | 8.505 BTU | A++ |  |  | R410A | 9.000 BTU | Inverter | Duvar Tipi
https://www.epey.com/klima/copa-salon-tipi-26.html | https://www.epey.com/klima/copa-salon-tipi-26.html | Copa ST 26 Salon Tipi Klima | Copa ST 26 Salon Tipi Klima | 58 kg | 310 mm | 870 mm | 58 dB |  | 700 mm |  |  |  |  | Plazma | Buz Çözme; Çocuk Kilidi; Hata Teşhis ve Koruma |  |  | Ayarlanabilir Fan; Uyku Modu; Zamanlayıcı; Auto Restart; Turbo Soğutma | 3.8 | 2.47 kW | 28.661 BTU |  | A |  |  | 210 mm | 520 mm | 53 kg | 42 dB | 48 dB |  | Beyaz | 1690 mm | 5.1 |  | 2.485 kW | 26.000 BTU |  | A |  | R410A | 26.000 BTU | Inverter | Salon Tipi
https://www.epey.com/klima/fujiplus-fp-sakura-12.html | https://www.epey.com/klima/fujiplus-fp-sakura-12.html | FujiPlus FP-Sakura 12 Duvar Tipi Klima (12.000 BTU) (FP-12MDI/ALE) | FujiPlus FP-Sakura 12 Duvar Tipi Klima (12.000 BTU) (FP-12MDI/ALE) | 27 kg | 300 mm | 770 mm | 55 dB |  | 555 mm | -15°C/30°C | -15°C/50°C |  |  | Yüksek Yoğunluklu Filtre | Kendi Kendini Temizleme; Otomatik Fan Hızı; Hata Teşhis ve Koruma; Uzun Mesafe Hava Akışı |  |  | Ayarlanabilir Fan; Hava Akım Yön Ayarı; Nem Alma Modu; Uyku Modu; Zamanlayıcı; Auto Restart |  |  |  | A+ |  | 4.2 | 859 kWh | 193 mm | 805 mm | 8.2 kg | 23 dB | 41 dB |  | Beyaz | 302 mm |  | 6.3 |  | 12.000 BTU | A++ |  | 204 kWh | RB74A | 12.000 BTU | Inverter | Duvar Tipi
https://www.epey.com/klima/fujiplus-fp-sakura-9.html | https://www.epey.com/klima/fujiplus-fp-sakura-9.html | FujiPlus FP-Sakura 9 Duvar Tipi Klima (9.000 BTU) (FP-09MDI/ALE) | FujiPlus FP-Sakura 9 Duvar Tipi Klima (9.000 BTU) (FP-09MDI/ALE) | 27.2 kg | 300 mm | 770 mm | 55.5 dB |  | 555 mm | -15°C/30°C | -15°C/50°C |  |  | Yüksek Yoğunluklu Filtre | Kendi Kendini Temizleme; Otomatik Fan Hızı; Hata Teşhis ve Koruma; Uzun Mesafe Hava Akışı |  |  | Ayarlanabilir Fan; Hava Akım Yön Ayarı; Nem Alma Modu; Uyku Modu; Zamanlayıcı; Auto Restart |  |  |  | A+ |  | 4 | 778 kWh | 193 mm | 717 mm | 7.8 kg | 20 dB | 41 dB |  | Beyaz | 302 mm |  | 6.8 |  | 9.000 BTU | A++ |  | 134 kWh | RB74A | 9.000 BTU | Inverter | Duvar Tipi
https://www.epey.com/klima/viessmann-vitoclima-200-s-he-dynamic-18.html | https://www.epey.com/klima/viessmann-vitoclima-200-s-he-dynamic-18.html | Viessmann Vitoclima 200-S/HE Dynamic 18 Duvar Tipi Klima (18.000 BTU) (WS2050MDH1) | Viessmann Vitoclima 200-S/HE Dynamic 18 Duvar Tipi Klima (18.000 BTU) (WS2050MDH1) | 32.7 kg | 280 mm | 800 mm | 53 dB | 65 dB | 550 mm | -20°C/24°C | -20°C/43°C |  |  | Hava Filtresi | Buz Çözme; Hata Teşhis ve Koruma |  |  | Ayarlanabilir Fan; Hava Akım Yön Ayarı; Nem Alma Modu; Turbo Mod; Uyku Modu; Zamanlayıcı; Enerji Tasarrufu; Auto Restart |  | 1.41 kW | 17.740 BTU | A+ |  | 4 |  | 225 mm | 1008 mm | 11.6 kg | 28 dB | 44 dB | 57 dB | Beyaz | 318 mm |  | 6.1 | 1.528 kW | 17.060 BTU | A++ |  |  | R-32 | 18.000 BTU | Inverter | Duvar Tipi
https://www.epey.com/klima/viessmann-vitoclima-200-s-he-pro-24.html | https://www.epey.com/klima/viessmann-vitoclima-200-s-he-pro-24.html | Viessmann Vitoclima 200-S/HE Pro 24 Duvar Tipi Klima (21.000 BTU) (WS2062MEN1) | Viessmann Vitoclima 200-S/HE Pro 24 Duvar Tipi Klima (21.000 BTU) (WS2062MEN1) | 46 kg | 396 mm | 955 mm | 59 dB | 67 dB | 700 mm | -15°C/24°C | -15°C/43°C |  |  | Hava Filtresi | Kendi Kendini Temizleme; Buz Çözme; Hata Teşhis ve Koruma; I-Feel |  |  | Ayarlanabilir Fan; Hava Akım Yön Ayarı; Nem Alma Modu; Turbo Mod; Uyku Modu; Zamanlayıcı; Enerji Tasarrufu; Auto Restart |  | 1.86 kW | 22.000 BTU | A+ |  | 4 |  | 225 mm | 970 mm | 13.5 kg | 34 dB | 48 dB | 57 dB | Beyaz | 300 mm |  | 6.1 | 1.76 kW | 21.000 BTU | A++ |  |  | R-32 | 21.000 BTU | Inverter | Duvar Tipi
https://www.epey.com/klima/viessmann-vitoclima-200-s-he-pro-18.html | https://www.epey.com/klima/viessmann-vitoclima-200-s-he-pro-18.html | Viessmann Vitoclima 200-S/HE Pro 18 Duvar Tipi Klima (18.000 BTU) (WS2046MEN1) | Viessmann Vitoclima 200-S/HE Pro 18 Duvar Tipi Klima (18.000 BTU) (WS2046MEN1) | 34 kg | 320 mm | 842 mm | 58 dB | 63 dB | 596 mm | -15°C/24°C | -15°C/43°C |  |  | Hava Filtresi | Kendi Kendini Temizleme; Buz Çözme; Hata Teşhis ve Koruma; I-Feel |  |  | Ayarlanabilir Fan; Hava Akım Yön Ayarı; Nem Alma Modu; Turbo Mod; Uyku Modu; Zamanlayıcı; Enerji Tasarrufu; Auto Restart |  | 1.4 kW | 17.742 BTU | A+ |  | 4 |  | 225 mm | 970 mm | 13.5 kg | 34 dB | 48 dB | 54 dB | Beyaz | 300 mm |  | 6.1 | 1.43 kW | 15.695 BTU | A++ |  |  | R-32 | 18.000 BTU | Inverter | Duvar Tipi
https://www.epey.com/klima/altus-alk-9030.html | https://www.epey.com/klima/altus-alk-9030.html | Altus ALK 9030 Duvar Tipi Klima (9.000 BTU) | Altus ALK 9030 Duvar Tipi Klima (9.000 BTU) | 28.3 kg | 230 mm | 717 mm |  | 55 dB | 483 mm | -15°C/24°C | -10°C/48°C |  |  | Hava Filtresi | Buz Çözme; İndirekt Hava Akımı; Otomatik Fan Hızı | 2 Yönlü (Yukarı-Aşağı) |  | Ayarlanabilir Fan; Hava Akım Yön Ayarı; Nem Alma Modu; Uyku Modu; Zamanlayıcı; Auto Restart; Turbo Soğutma |  | 0.84 kW | 11.000 BTU | A+ |  | 4 |  |  |  | 9.9 kg | 22 dB |  | 26 dB | Beyaz |  |  | 6.9 | 0.73 kW | 9.000 BTU | A++ |  |  |  | 9.000 BTU | Inverter | Duvar Tipi
https://www.epey.com/klima/fujiplus-fp-48c-18.html | https://www.epey.com/klima/fujiplus-fp-48c-18.html | FujiPlus FP-48C/18 Salon Tipi Klima | FujiPlus FP-48C/18 Salon Tipi Klima |  | 410 mm | 950 mm | 59 dB |  | 1255 mm | -15°C/24°C | -15°C/48°C |  |  | Hava Filtresi | Otomatik Fan Hızı |  |  | Ayarlanabilir Fan; Nem Alma Modu | B |  | 51.180 BTU |  | 3 |  |  | 390 mm | 600 mm |  | 48 dB | 55 dB |  | Beyaz | 1920 mm | A |  |  | 48.000 BTU |  | 3.21 |  | R410A | 48.000 BTU | On/Off | Salon Tipi
https://www.epey.com/klima/fujiplus-fp-43ci-18.html | https://www.epey.com/klima/fujiplus-fp-43ci-18.html | FujiPlus FP-43CI/18 Salon Tipi Klima | FujiPlus FP-43CI/18 Salon Tipi Klima |  | 310 mm | 570 mm | 59 dB |  | 700 mm |  | -15°C/50°C |  |  | Hava Filtresi | Otomatik Fan Hızı |  |  | Ayarlanabilir Fan; Nem Alma Modu |  |  | 45.000 BTU |  |  |  |  | 313 mm | 600 mm |  | 45 dB | 54 dB |  | Beyaz | 1868 mm |  |  |  | 43.000 BTU | A |  |  | R410A | 43.000 BTU | Inverter | Salon Tipi
https://www.epey.com/klima/vestel-sst-55.html | https://www.epey.com/klima/vestel-sst-55.html | Vestel SST 55 Salon Tipi Klima | Vestel SST 55 Salon Tipi Klima | 101 kg | 340 mm | 950 mm |  |  | 1320 mm | -7°C/18°C |  | Vestel SST 55 Salon Tipi Klima Kullanım Kılavuzu |  | İyonizer; Yıkanabilir Ön Filtre | Buz Çözme | 4 Yönlü |  | Ayarlanabilir Fan; Hava Akım Yön Ayarı; Nem Alma Modu; Turbo Mod; Uyku Modu; Zamanlayıcı |  |  | 48.450 BTU | C |  | 3.6 |  | 400 mm | 580 mm | 54 kg |  |  |  | Beyaz | 1925 mm |  | 3.2 |  | 45.209 BTU | C |  |  | R410A | 45.000 BTU | Inverter | Salon Tipi
https://www.epey.com/klima/trotec-pac-4700-x.html | https://www.epey.com/klima/trotec-pac-4700-x.html | Trotec PAC 4700 X Portatif Klima | Trotec PAC 4700 X Portatif Klima | [8 empty] | Trotec PAC 4700 X Portatif Klima Kullanım Kılavuzu |  | Aktif Karbon Filtre | Otomatik Fan Hızı; Hata Teşhis ve Koruma | 2 Yönlü (Yukarı-Aşağı) | Yok | Ayarlanabilir Fan; Hava Akım Yön Ayarı; Nem Alma Modu; Uyku Modu; Zamanlayıcı; Oda Havalandırma | [7 empty] | 422 mm | 825 mm | 35 kg | 53 dB | 57 dB | 65 dB | Beyaz | 443 mm | 2.6 |  | 1.875 kW | 16.037 BTU |  | A | 645 kWh | R410A | 16.000 BTU | On/Off | Portatif
https://www.epey.com/klima/carrier-xpower-fresh-qha024d8s.html | https://www.epey.com/klima/carrier-xpower-fresh-qha024d8s.html | Carrier XPower Fresh 24 Duvar Tipi Klima (24.000 BTU) (QHA024D8S) | Carrier XPower Fresh 24 Duvar Tipi Klima (24.000 BTU) (QHA024D8S) | 51.5 kg | 363 mm | 845 mm |  | 69 dB | 702 mm | -15°C/24°C | -15°C/46°C |  |  | Yıkanabilir Ön Filtre; Yüksek Yoğunluklu Filtre | Otomatik Fan Hızı; I-Feel | 2 Yönlü (Yukarı-Aşağı) |  | Ayarlanabilir Fan; Hava Akım Yön Ayarı; Nem Alma Modu; Turbo Mod; Uyku Modu; Zamanlayıcı; Enerji Tasarrufu |  |  | 25.010 BTU | A+ |  | 4 | 1680 kWh | 220 mm | 1040 mm | 12.3 kg | 28 dB | 45 dB | 60 dB | Beyaz | 327 mm |  | 6.1 |  | 24.020 BTU | A++ |  | 404 kWh | R-32 | 24.000 BTU | Inverter | Duvar Tipi
https://www.epey.com/klima/carrier-xpower-fresh-qha018d8s.html | https://www.epey.com/klima/carrier-xpower-fresh-qha018d8s.html | Carrier XPower Fresh 18 Duvar Tipi Klima (18.000 BTU) (QHA018D8S) | Carrier XPower Fresh 18 Duvar Tipi Klima (18.000 BTU) (QHA018D8S) | 34 kg | 333 mm | 800 mm | 58 dB | 65 dB | 554 mm | -15°C/24°C | -15°C/46°C |  |  | Yıkanabilir Ön Filtre; Yüksek Yoğunluklu Filtre | Otomatik Fan Hızı; I-Feel | 2 Yönlü (Yukarı-Aşağı) |  | Ayarlanabilir Fan; Hava Akım Yön Ayarı; Nem Alma Modu; Turbo Mod; Uyku Modu; Zamanlayıcı; Enerji Tasarrufu |  |  | 19.005 BTU | A+ |  | 4 | 1435 kWh | 213 mm | 957 mm | 10 kg | 23 dB | 43 dB | 56 dB | Beyaz | 302 mm |  | 7.1 |  | 18.015 BTU | A++ |  | 261 kWh | R-32 | 18.000 BTU | Inverter | Duvar Tipi
https://www.epey.com/klima/carrier-xpower-fresh-qha012d8s.html | https://www.epey.com/klima/carrier-xpower-fresh-qha012d8s.html | Carrier XPower Fresh 12 Duvar Tipi Klima (12.000 BTU) (QHA012D8S) | Carrier XPower Fresh 12 Duvar Tipi Klima (12.000 BTU) (QHA012D8S) | 22.8 kg | 270 mm | 700 mm | 57 dB | 65 dB | 550 mm | -15°C/24°C | -15°C/46°C |  |  | Yıkanabilir Ön Filtre; Yüksek Yoğunluklu Filtre | Otomatik Fan Hızı; I-Feel | 2 Yönlü (Yukarı-Aşağı) |  | Ayarlanabilir Fan; Hava Akım Yön Ayarı; Nem Alma Modu; Turbo Mod; Uyku Modu; Zamanlayıcı; Enerji Tasarrufu |  |  | 13.000 BTU | A+ |  | 4 | 770 kWh | 194 mm | 805 mm | 7.6 kg | 22 dB | 41 dB | 54 dB | Beyaz | 285 mm |  | 6.1 |  | 12.010 BTU | A++ |  | 202 kWh | R-32 | 12.000 BTU | Inverter | Duvar Tipi
https://www.epey.com/klima/carrier-xpower-fresh-qha009d8s.html | https://www.epey.com/klima/carrier-xpower-fresh-qha009d8s.html | Carrier XPower Fresh 9 Duvar Tipi Klima (9.000 BTU) (QHA009D8S) | Carrier XPower Fresh 9 Duvar Tipi Klima (9.000 BTU) (QHA009D8S) | 22.8 kg | 270 mm | 700 mm | 56 dB | 62 dB | 550 mm | -15°C/24°C | -15°C/46°C |  |  | Yıkanabilir Ön Filtre; Yüksek Yoğunluklu Filtre | Otomatik Fan Hızı; I-Feel | 2 Yönlü (Yukarı-Aşağı) |  | Ayarlanabilir Fan; Hava Akım Yön Ayarı; Nem Alma Modu; Turbo Mod; Uyku Modu; Zamanlayıcı; Enerji Tasarrufu |  |  | 9.997 BTU | A+ |  | 4 | 735 kWh | 194 mm | 805 mm | 7.6 kg | 22 dB | 39 dB | 53 dB | Beyaz | 285 mm |  | 6.2 |  | 9.008 BTU | A++ |  | 149 kWh | R-32 | 9.000 BTU | Inverter | Duvar Tipi
https://www.epey.com/klima/vestel-flora-doga-15.html | https://www.epey.com/klima/vestel-flora-doga-15.html | Vestel Flora Doğa 15 Duvar Tipi Klima (15.000 BTU) | Vestel Flora Doğa 15 Duvar Tipi Klima (15.000 BTU) |  | 300 mm | 815 mm |  | 64 dB | 532 mm |  | -10°C/46°C | Vestel Flora Doğa 15 Duvar Tipi Klima Kullanım Kılavuzu |  | İyonizer; Catechin Filtre; Yıkanabilir Ön Filtre | Yapay Zeka; Buz Çözme; Otomatik Fan Hızı; Aktif Enerji Kontrolü; Günlük Programlama; Hata Teşhis ve Koruma | 2 Yönlü (Yukarı-Aşağı) | Var | Ayarlanabilir Fan; Nem Alma Modu; Turbo Mod; Uyku Modu; Zamanlayıcı; Auto Restart |  | 1.45 kW | 15.500 BTU | A+ |  | 4 |  | 226 mm | 1053 mm |  |  |  | 55 dB | Beyaz | 323 mm |  | 6.1 | 1.8 kW | 15.000 BTU | A++ |  |  |  | 15.000 BTU | Inverter | Duvar Tipi
https://www.epey.com/klima/samui-smu09invdmb-9.html | https://www.epey.com/klima/samui-smu09invdmb-9.html | Sigma Samui SMU09INVDMB 9 Duvar Tipi Klima | Sigma Samui SMU09INVDMB 9 Duvar Tipi Klima | 25 kg | 320 mm | 776 mm | 51 dB |  | 540 mm | -15°C/24°C | -15°C/48°C |  |  | Hava Filtresi | Gaz Kaçağı Tespiti; Buz Çözme; Otomatik Fan Hızı; Uzun Mesafe Hava Akışı | 2 Yönlü (Yukarı-Aşağı) |  | Ayarlanabilir Fan; Hava Akım Yön Ayarı; Nem Alma Modu; Uyku Modu; Zamanlayıcı |  | 0.77 kW | 9.554 BTU | A+ |  | 4 |  | 200 mm | 790 mm | 9 kg | 29 dB | 40 dB |  | Beyaz | 275 mm |  | 6.1 | 0.78 kW | 8.530 BTU | A++ |  |  |  | 9.000 BTU | Inverter | Duvar Tipi
https://www.epey.com/klima/vestel-flora-doga-7.html | https://www.epey.com/klima/vestel-flora-doga-7.html | Vestel Flora Doğa 7 Duvar Tipi Klima (7.000 BTU) | Vestel Flora Doğa 7 Duvar Tipi Klima (7.000 BTU) |  | 300 mm | 815 mm |  |  | 532 mm |  | -10°C/46°C | Vestel Flora Doğa 7 Duvar Tipi Klima Kullanım Kılavuzu |  | İyonizer; Catechin Filtre; Yıkanabilir Ön Filtre | Yapay Zeka; Buz Çözme; Otomatik Fan Hızı; Aktif Enerji Kontrolü; Günlük Programlama; Hata Teşhis ve Koruma | 2 Yönlü (Yukarı-Aşağı) | Var | Ayarlanabilir Fan; Nem Alma Modu; Turbo Mod; Uyku Modu; Zamanlayıcı; Auto Restart |  |  | 7.000 BTU | A+ |  | 3.8 |  | 190 mm | 822 mm |  |  |  |  | Beyaz | 281 mm |  | 6.1 |  | 7.000 BTU | A++ |  |  |  | 7.000 BTU | Inverter | Duvar Tipi
https://www.epey.com/klima/toshiba-shorai-edge-22.html | https://www.epey.com/klima/toshiba-shorai-edge-22.html | Toshiba Shorai Edge 22 Duvar Tipi Klima (22.000 BTU) (RAS-22J2KVSG-TR) | Toshiba Shorai Edge 22 Duvar Tipi Klima (22.000 BTU) (RAS-22J2KVSG-TR) | 34 kg | 290 mm | 780 mm | 43 dB | 64 dB | 550 mm | -15°C/24°C | -15°C/46°C | Toshiba Shorai Edge 22 Duvar Tipi Klima Kullanım Kılavuzu |  | PM2.5 Filtre; Toshiba Ultra Saf Filtre | Sessiz Mod; Wi-Fi Kontrol; Donma Koruması; Buz Çözme; İndirekt Hava Akımı; Otomatik Fan Hızı; Şömine Modu | 2 Yönlü (Yukarı-Aşağı) | Var | Ayarlanabilir Fan; Hava Akım Yön Ayarı; Nem Alma Modu; Turbo Mod; Uyku Modu; Zamanlayıcı; Enerji Tasarrufu; Ekonomik Mod; Oda Havalandırma |  |  | 23.884 BTU | A++ |  | 4.6 | 1430 kWh | 245 mm | 1053 mm | 14 kg | 27 dB | 46 dB | 59 dB | Beyaz | 320 mm |  | 7.3 |  | 20.814 BTU | A++ |  | 292 kWh | R-32 | 22.000 BTU | Inverter | Duvar Tipi
https://www.epey.com/klima/toshiba-shorai-edge-18.html | https://www.epey.com/klima/toshiba-shorai-edge-18.html | Toshiba Shorai Edge 18 Duvar Tipi Klima (18.000 BTU) (RAS-18J2KVSG-TR) | Toshiba Shorai Edge 18 Duvar Tipi Klima (18.000 BTU) (RAS-18J2KVSG-TR) | 34 kg | 290 mm | 780 mm | 42 dB | 63 dB | 550 mm | -15°C/24°C | -15°C/46°C | Toshiba Shorai Edge 18 Duvar Tipi Klima Kullanım Kılavuzu |  | PM2.5 Filtre; Toshiba Ultra Saf Filtre | Sessiz Mod; Wi-Fi Kontrol; Donma Koruması; Buz Çözme; İndirekt Hava Akımı; Otomatik Fan Hızı; Şömine Modu | 2 Yönlü (Yukarı-Aşağı) | Var | Ayarlanabilir Fan; Hava Akım Yön Ayarı; Nem Alma Modu; Turbo Mod; Uyku Modu; Zamanlayıcı; Enerji Tasarrufu; Ekonomik Mod; Oda Havalandırma |  |  | 20.472 BTU | A++ |  | 4.6 | 1309 kWh | 245 mm | 1053 mm | 14 kg | 26 dB | 44 dB | 57 dB | Beyaz | 320 mm |  | 7.8 |  | 17.060 BTU | A++ |  | 224 kWh | R-32 | 18.000 BTU | Inverter | Duvar Tipi
https://www.epey.com/klima/mitsubishi-electric-hareme-18.html | https://www.epey.com/klima/mitsubishi-electric-hareme-18.html | Mitsubishi Electric HareME 18 Duvar Tipi Klima (18.000 BTU) (MSZ-HR50VF) | Mitsubishi Electric HareME 18 Duvar Tipi Klima (18.000 BTU) (MSZ-HR50VF) | 35 kg | 285 mm | 800 mm | 51 dB | 64 dB | 550 mm | -15°C/24°C | -10°C/46°C | Mitsubishi Electric HareME 18 Duvar Tipi Klima Kullanım Kılavuzu |  | Gümüş İyon | Otomatik Fan Hızı; Hata Teşhis ve Koruma; Multi Sistem | 2 Yönlü (Yukarı-Aşağı) |  | Ayarlanabilir Fan; Hava Akım Yön Ayarı; Nem Alma Modu; Uyku Modu; Zamanlayıcı; Enerji Tasarrufu; Auto Restart; Ekonomik Mod |  | 1.55 kW | 18.425 BTU | A+ |  | 4.3 | 1224 kWh | 228 mm | 838 mm | 9 kg | 28 dB | 47 dB | 60 dB | Beyaz | 280 mm |  | 6.5 | 2.05 kW | 17.060 BTU | A++ |  | 269 kWh | R-32 | 18.000 BTU | Inverter | Duvar Tipi
https://www.epey.com/klima/mitsubishi-electric-hareme-12.html | https://www.epey.com/klima/mitsubishi-electric-hareme-12.html | Mitsubishi Electric HareME 12 Duvar Tipi Klima (12.000 BTU) (MSZ-HR35VF) | Mitsubishi Electric HareME 12 Duvar Tipi Klima (12.000 BTU) (MSZ-HR35VF) | 24 kg | 249 mm | 699 mm | 51 dB | 64 dB | 538 mm | -15°C/24°C | -10°C/46°C | Mitsubishi Electric HareME 12 Duvar Tipi Klima Kullanım Kılavuzu |  | Gümüş İyon | Otomatik Fan Hızı; Hata Teşhis ve Koruma; Multi Sistem | 2 Yönlü (Yukarı-Aşağı) |  | Ayarlanabilir Fan; Hava Akım Yön Ayarı; Nem Alma Modu; Uyku Modu; Zamanlayıcı; Enerji Tasarrufu; Auto Restart; Ekonomik Mod |  | 0.975 kW | 12.283 BTU | A+ |  | 4.3 | 781 kWh | 228 mm | 838 mm | 8.5 kg | 22 dB | 46 dB | 60 dB | Beyaz | 280 mm |  | 6.2 | 1.21 kW | 11.601 BTU | A++ |  | 191 kWh | R-32 | 12.000 BTU | Inverter | Duvar Tipi
https://www.epey.com/klima/samsung-ar9500t-wind-free-24000.html | https://www.epey.com/klima/samsung-ar9500t-wind-free-24000.html | Samsung AR9500T Wind-Free 24 Duvar Tipi Klima (24.000 BTU) (AR24TSFCAWK/SK) | Samsung AR9500T Wind-Free 24 Duvar Tipi Klima (24.000 BTU) (AR24TSFCAWK/SK) | 43.8 kg | 310 mm | 880 mm | 52 dB | 68 dB | 638 mm | -15°C/24°C | -10°C/46°C | Samsung AR9500T Wind-Free 24 Duvar Tipi Klima Kullanım Kılavuzu |  | Yıkanabilir Ön Filtre | Kendi Kendini Temizleme; İndirekt Hava Akımı; Otomatik Fan Hızı | 2 Yönlü (Yukarı-Aşağı) |  | Ayarlanabilir Fan; Hava Akım Yön Ayarı; Nem Alma Modu; Uyku Modu; Zamanlayıcı; Auto Restart; Ekonomik Mod |  | 1.75 kW | 25.250 BTU | A |  | 3.8 |  | 215 mm | 1055 mm | 11.5 kg | 26 dB | 43 dB | 62 dB | Beyaz | 299 mm |  | 6.1 | 1.45 kW | 22.179 BTU | A++ |  |  | R410A | 24.000 BTU | Inverter | Duvar Tipi
https://www.epey.com/klima/samsung-ar9500t-wind-free-18000.html | https://www.epey.com/klima/samsung-ar9500t-wind-free-18000.html | Samsung AR9500T Wind-Free 18 Duvar Tipi Klima (18.000 BTU) (AR18TSFCAWK/SK) | Samsung AR9500T Wind-Free 18 Duvar Tipi Klima (18.000 BTU) (AR18TSFCAWK/SK) | 39.8 kg | 310 mm | 880 mm | 51 dB | 65 dB | 638 mm | -15°C/24°C | -10°C/46°C | Samsung AR9500T Wind-Free 18 Duvar Tipi Klima Kullanım Kılavuzu |  | Yıkanabilir Ön Filtre | Kendi Kendini Temizleme; İndirekt Hava Akımı; Otomatik Fan Hızı | 2 Yönlü (Yukarı-Aşağı) |  | Ayarlanabilir Fan; Hava Akım Yön Ayarı; Nem Alma Modu; Uyku Modu; Zamanlayıcı; Auto Restart; Ekonomik Mod |  | 1.75 kW | 20.473 BTU | A |  | 3.8 |  | 215 mm | 1055 mm | 11.5 kg | 27 dB | 41 dB | 58 dB | Beyaz | 299 mm |  | 6.1 | 1.45 kW | 17.061 BTU | A++ |  |  | R410A | 18.000 BTU | Inverter | Duvar Tipi
https://www.epey.com/klima/samsung-ar9500t-wind-free-12000.html | https://www.epey.com/klima/samsung-ar9500t-wind-free-12000.html | Samsung AR9500T Wind-Free 12 Duvar Tipi Klima (12.000 BTU) (AR12TSFCAWK/SK) | Samsung AR9500T Wind-Free 12 Duvar Tipi Klima (12.000 BTU) (AR12TSFCAWK/SK) | 39.8 kg | 310 mm | 880 mm | 48 dB | 65 dB | 638 mm | -15°C/24°C | -10°C/46°C | Samsung AR9500T Wind-Free 12 Duvar Tipi Klima Kullanım Kılavuzu |  | Yıkanabilir Ön Filtre | Kendi Kendini Temizleme; İndirekt Hava Akımı; Otomatik Fan Hızı | 2 Yönlü (Yukarı-Aşağı) |  | Ayarlanabilir Fan; Hava Akım Yön Ayarı; Nem Alma Modu; Uyku Modu; Zamanlayıcı; Auto Restart; Ekonomik Mod |  | 1 kW | 11.942 BTU | A |  | 3.8 |  | 215 mm | 1055 mm | 11.5 kg | 19 dB | 40 dB | 59 dB | Beyaz | 299 mm |  | 6.1 | 1.27 kW | 11.942 BTU | A++ |  |  | R410A | 12.000 BTU | Inverter | Duvar Tipi
https://www.epey.com/klima/samsung-ar9500t-wind-free-9000.html | https://www.epey.com/klima/samsung-ar9500t-wind-free-9000.html | Samsung AR9500T Wind-Free 9 Duvar Tipi Klima (9.000 BTU) (AR09TSFCAWK/SK) | Samsung AR9500T Wind-Free 9 Duvar Tipi Klima (9.000 BTU) (AR09TSFCAWK/SK) | 21.9 kg | 242 mm | 660 mm | 46 dB | 63 dB | 475 mm | -15°C/24°C | -10°C/46°C | Samsung AR9500T Wind-Free 9 Duvar Tipi Klima Kullanım Kılavuzu |  | Yıkanabilir Ön Filtre | Kendi Kendini Temizleme; İndirekt Hava Akımı; Otomatik Fan Hızı | 2 Yönlü (Yukarı-Aşağı) |  | Ayarlanabilir Fan; Hava Akım Yön Ayarı; Nem Alma Modu; Uyku Modu; Zamanlayıcı; Auto Restart; Ekonomik Mod |  | 0.86 kW | 10.919 BTU | A |  | 3.8 |  | 215 mm | 820 mm | 8.9 kg | 19 dB | 37 dB | 56 dB | Beyaz | 299 mm |  | 6.1 | 0.84 kW | 9.008 BTU | A++ |  |  | R410A | 9.000 BTU | Inverter | Duvar Tipi
https://www.epey.com/klima/electrolux-optibreeze-x2-wi-fi-09.html | https://www.epey.com/klima/electrolux-optibreeze-x2-wi-fi-09.html | Electrolux OptiBreeze X2 Wi-Fi 09 Duvar Tipi Klima (EXS09V39HWI) | Electrolux OptiBreeze X2 Wi-Fi 09 Duvar Tipi Klima (EXS09V39HWI) |  | 320 mm | 776 mm |  | 60 dB | 540 mm | -25°C/24°C | -15°C/50°C | Electrolux OptiBreeze X2 Wi-Fi 09 Duvar Tipi Klima Kullanım Kılavuzu |  | Aktif Karbon Filtre; Bio Filtre; Hepa Filtre | Wi-Fi Kontrol; Otomatik Fan Hızı; I-Feel | 4 Yönlü | Var | Ayarlanabilir Fan; Hava Akım Yön Ayarı; Nem Alma Modu; Turbo Mod; Uyku Modu; Zamanlayıcı; Enerji Tasarrufu; Auto Restart; Ekonomik Mod |  |  |  | A+ |  | 4.1 | 922 kWh | 211 mm | 803 mm | 8.8 kg |  |  | 55 dB | Beyaz | 299 mm |  | 7.8 |  | 9.000 BTU | A++ |  | 121 kWh | R-32 | 9.000 BTU | Inverter | Duvar Tipi
https://www.epey.com/klima/electrolux-optibreeze-x2-24.html | https://www.epey.com/klima/electrolux-optibreeze-x2-24.html | Electrolux OptiBreeze X2 24 Duvar Tipi Klima (24.000 BTU) (EXS24V38HWI) | Electrolux OptiBreeze X2 24 Duvar Tipi Klima (24.000 BTU) (EXS24V38HWI) |  | 320 mm | 776 mm |  | 65 dB | 540 mm | -25°C/24°C | -15°C/50°C | Electrolux OptiBreeze X2 24 Duvar Tipi Klima Kullanım Kılavuzu |  | Aktif Karbon Filtre; Hepa Filtre | Kendi Kendini Temizleme; Otomatik Fan Hızı; I-Feel | 2 Yönlü (Yukarı-Aşağı) | Var | Ayarlanabilir Fan; Hava Akım Yön Ayarı; Nem Alma Modu; Turbo Mod; Uyku Modu; Zamanlayıcı; Enerji Tasarrufu; Auto Restart; Ekonomik Mod |  |  |  | A+ |  | 4 | 1785 kWh | 241 mm | 1083 mm | 14 kg | 27 dB |  | 61 dB | Beyaz | 336 mm |  | 6.4 |  | 24.000 BTU | A++ |  | 394 kWh | R-32 | 24.000 BTU | Inverter | Duvar Tipi
https://www.epey.com/klima/electrolux-optibreeze-x2-18.html | https://www.epey.com/klima/electrolux-optibreeze-x2-18.html | Electrolux OptiBreeze X2 18 Duvar Tipi Klima (18.000 BTU) (EXS18V38HWI) | Electrolux OptiBreeze X2 18 Duvar Tipi Klima (18.000 BTU) (EXS18V38HWI) |  | 320 mm | 776 mm |  | 64 dB | 540 mm | -25°C/24°C | -15°C/50°C | Electrolux OptiBreeze X2 18 Duvar Tipi Klima Kullanım Kılavuzu |  | Aktif Karbon Filtre; Hepa Filtre | Kendi Kendini Temizleme; Otomatik Fan Hızı; I-Feel | 2 Yönlü (Yukarı-Aşağı) | Var | Ayarlanabilir Fan; Hava Akım Yön Ayarı; Nem Alma Modu; Turbo Mod; Uyku Modu; Zamanlayıcı; Enerji Tasarrufu; Auto Restart; Ekonomik Mod |  |  |  | A+ |  | 4 | 1365 kWh | 231 mm | 966 mm | 11.4 kg | 24 dB |  | 59 dB | Beyaz | 320 mm |  | 6.4 |  | 18.000 BTU | A++ |  | 284 kWh | R-32 | 18.000 BTU | Inverter | Duvar Tipi
https://www.epey.com/klima/electrolux-optibreeze-x2-12.html | https://www.epey.com/klima/electrolux-optibreeze-x2-12.html | Electrolux OptiBreeze X2 12 Duvar Tipi Klima (12.000 BTU) (EXS12V38HWI) | Electrolux OptiBreeze X2 12 Duvar Tipi Klima (12.000 BTU) (EXS12V38HWI) |  | 320 mm | 776 mm |  | 60 dB | 540 mm | -25°C/24°C | -15°C/50°C | Electrolux OptiBreeze X2 12 Duvar Tipi Klima Kullanım Kılavuzu |  | Aktif Karbon Filtre; Hepa Filtre | Kendi Kendini Temizleme; Otomatik Fan Hızı; I-Feel | 2 Yönlü (Yukarı-Aşağı) | Var | Ayarlanabilir Fan; Hava Akım Yön Ayarı; Nem Alma Modu; Turbo Mod; Uyku Modu; Zamanlayıcı; Enerji Tasarrufu; Auto Restart; Ekonomik Mod |  |  |  | A+ |  | 4 | 945 kWh | 211 mm | 803 mm | 8.2 kg |  |  | 55 dB | Beyaz | 299 mm |  | 7 |  | 12.000 BTU | A++ |  | 175 kWh | R-32 | 12.000 BTU | Inverter | Duvar Tipi
https://www.epey.com/klima/electrolux-optibreeze-x2-09.html | https://www.epey.com/klima/electrolux-optibreeze-x2-09.html | Electrolux OptiBreeze X2 9 Duvar Tipi Klima (9.000 BTU) (EXS09V38HWI) | Electrolux OptiBreeze X2 9 Duvar Tipi Klima (9.000 BTU) (EXS09V38HWI) |  | 320 mm | 776 mm |  | 60 dB | 540 mm | -25°C/24°C | -15°C/50°C | Electrolux OptiBreeze X2 9 Duvar Tipi Klima Kullanım Kılavuzu |  | Aktif Karbon Filtre; Hepa Filtre | Kendi Kendini Temizleme; Otomatik Fan Hızı; I-Feel | 2 Yönlü (Yukarı-Aşağı) | Var | Ayarlanabilir Fan; Hava Akım Yön Ayarı; Nem Alma Modu; Turbo Mod; Uyku Modu; Zamanlayıcı; Enerji Tasarrufu; Auto Restart; Ekonomik Mod |  |  |  | A+ |  | 4.1 | 922 kWh | 211 mm | 803 mm | 8.2 kg |  |  | 55 dB | Beyaz | 299 mm |  | 7.8 |  | 9.000 BTU | A++ |  | 121 kWh | R-32 | 9.000 BTU | Inverter | Duvar Tipi
https://www.epey.com/klima/electrolux-optibreeze-x3-09.html | https://www.epey.com/klima/electrolux-optibreeze-x3-09.html | Electrolux OptiBreeze X3 9 Duvar Tipi Klima (9.000 BTU) (EPS09V38HWI) | Electrolux OptiBreeze X3 9 Duvar Tipi Klima (9.000 BTU) (EPS09V38HWI) |  | 320 mm | 776 mm |  | 60 dB | 540 mm | -25°C/24°C | -15°C/50°C | Electrolux OptiBreeze X3 9 Duvar Tipi Klima Kullanım Kılavuzu |  | Aktif Karbon Filtre; Hepa Filtre | Kendi Kendini Temizleme; Otomatik Fan Hızı; I-Feel | 2 Yönlü (Yukarı-Aşağı) | Var | Ayarlanabilir Fan; Hava Akım Yön Ayarı; Nem Alma Modu; Turbo Mod; Uyku Modu; Zamanlayıcı; Enerji Tasarrufu; Auto Restart; Ekonomik Mod |  |  |  | A+ |  | 4.1 | 922 kWh | 210 mm | 793 mm |  |  |  | 55 dB | Beyaz | 292 mm |  | 7.8 |  | 9.000 BTU | A++ |  | 121 kWh | R-32 | 9.000 BTU | Inverter | Duvar Tipi
https://www.epey.com/klima/electrolux-optibreeze-x3-wi-fi-09.html | https://www.epey.com/klima/electrolux-optibreeze-x3-wi-fi-09.html | Electrolux OptiBreeze X3 Wi-Fi 9 Duvar Tipi Klima (9.000 BTU) (EPS09V39HWI) | Electrolux OptiBreeze X3 Wi-Fi 9 Duvar Tipi Klima (9.000 BTU) (EPS09V39HWI) |  | 320 mm | 776 mm |  | 60 dB | 540 mm | -25°C/24°C | -15°C/50°C | Electrolux OptiBreeze X3 Wi-Fi 9 Duvar Tipi Klima Kullanım Kılavuzu |  | Aktif Karbon Filtre; Bio Filtre; Hepa Filtre | Wi-Fi Kontrol; Kendi Kendini Temizleme; Otomatik Fan Hızı; I-Feel | 4 Yönlü | Var | Ayarlanabilir Fan; Hava Akım Yön Ayarı; Nem Alma Modu; Turbo Mod; Uyku Modu; Zamanlayıcı; Enerji Tasarrufu; Auto Restart; Ekonomik Mod |  |  |  | A+ |  | 4.1 | 922 kWh | 211 mm | 803 mm | 9.5 kg |  |  | 55 dB | Beyaz | 299 mm |  | 7.8 |  | 9.000 BTU | A++ |  | 121 kWh | R-32 | 9.000 BTU | Inverter | Duvar Tipi
https://www.epey.com/klima/samsung-ar9500t-fast-cooling-12.html | https://www.epey.com/klima/samsung-ar9500t-fast-cooling-12.html | Samsung AR9500T Fast Cooling 12 Duvar Tipi Klima (12.000 BTU) (AR12TSHZHWK/SK) | Samsung AR9500T Fast Cooling 12 Duvar Tipi Klima (12.000 BTU) (AR12TSHZHWK/SK) |  | 242 mm | 660 mm | 48 dB |  | 475 mm | -15°C/24°C | -10°C/46°C | Samsung AR9500T Fast Cooling 12 Duvar Tipi Klima Kullanım Kılavuzu |  | Yıkanabilir Ön Filtre | Kendi Kendini Temizleme; İndirekt Hava Akımı; Otomatik Fan Hızı | 2 Yönlü (Yukarı-Aşağı) |  | Ayarlanabilir Fan; Hava Akım Yön Ayarı; Nem Alma Modu; Uyku Modu; Zamanlayıcı; Auto Restart; Ekonomik Mod; Turbo Soğutma |  | 1 kW | 11.942 BTU | A |  | 3.8 |  | 215 mm | 820 mm |  | 20 dB | 40 dB |  | Beyaz | 299 mm |  | 6.1 | 1.27 kW | 11.942 BTU | A++ |  |  | R410A | 12.000 BTU | Inverter | Duvar Tipi
https://www.epey.com/klima/samsung-ar9500t-fast-cooling-9.html | https://www.epey.com/klima/samsung-ar9500t-fast-cooling-9.html | Samsung AR9500T Fast Cooling 9 Duvar Tipi Klima (9.000 BTU) (AR09TSHZHWK/SK) | Samsung AR9500T Fast Cooling 9 Duvar Tipi Klima (9.000 BTU) (AR09TSHZHWK/SK) |  | 242 mm | 660 mm | 46 dB |  | 475 mm | -15°C/24°C | -10°C/46°C | Samsung AR9500T Fast Cooling 9 Duvar Tipi Klima Kullanım Kılavuzu |  | Yıkanabilir Ön Filtre | Kendi Kendini Temizleme; İndirekt Hava Akımı; Otomatik Fan Hızı | 2 Yönlü (Yukarı-Aşağı) |  | Ayarlanabilir Fan; Hava Akım Yön Ayarı; Nem Alma Modu; Uyku Modu; Zamanlayıcı; Auto Restart; Ekonomik Mod; Turbo Soğutma |  | 0.86 kW | 10.919 BTU | A |  | 3.8 |  | 215 mm | 820 mm |  | 20 dB | 37 dB |  | Beyaz | 299 mm |  | 6.1 | 0.84 kW | 9.008 BTU | A++ |  |  | R410A | 9.000 BTU | Inverter | Duvar Tipi
https://www.epey.com/klima/ge-appliances-future-ges-njgb50.html | https://www.epey.com/klima/ge-appliances-future-ges-njgb50.html | General Electric GE Appliances Future 18 Duvar Tipi Klima (18.000 BTU) (GES-NJGB50) | General Electric GE Appliances Future 18 Duvar Tipi Klima (18.000 BTU) (GES-NJGB50) | 32.7 kg | 280 mm | 800 mm | 53 dB |  | 550 mm | -15°C/24°C | -10°C/43°C |  |  | İyonizer; Yüksek Yoğunluklu Filtre | Wi-Fi Kontrol; Kendi Kendini Temizleme; İndirekt Hava Akımı; Otomatik Fan Hızı; 3D Motor | 4 Yönlü | Var | Ayarlanabilir Fan; Hava Akım Yön Ayarı; Nem Alma Modu; Uyku Modu; Zamanlayıcı; Enerji Tasarrufu; Auto Restart |  | 1.4 kW | 17.740 BTU | A+ |  | 4 |  | 233 mm | 1030 mm | 13 kg | 30 dB | 4 dB |  | Siyah | 322 mm |  | 6.1 | 1.46 kW | 17.060 BTU | A++ |  |  | R-32 | 18.000 BTU | Inverter | Duvar Tipi
https://www.epey.com/klima/ge-appliances-future-ges-njgb25.html | https://www.epey.com/klima/ge-appliances-future-ges-njgb25.html | General Electric GE Appliances Future 9 Duvar Tipi Klima (9.000 BTU) (GES-NJGB25) | General Electric GE Appliances Future 9 Duvar Tipi Klima (9.000 BTU) (GES-NJGB25) | 29 kg | 280 mm | 800 mm | 48 dB |  | 550 mm | -15°C/24°C | -10°C/43°C |  |  | İyonizer; Yüksek Yoğunluklu Filtre | Wi-Fi Kontrol; Kendi Kendini Temizleme; İndirekt Hava Akımı; Otomatik Fan Hızı; 3D Motor | 4 Yönlü | Var | Ayarlanabilir Fan; Hava Akım Yön Ayarı; Nem Alma Modu; Uyku Modu; Zamanlayıcı; Enerji Tasarrufu; Auto Restart |  | 0.8 kW | 10.920 BTU | A++ |  | 4.6 |  | 211 mm | 887 mm | 10 kg | 20 dB | 35 dB |  | Siyah | 281 mm |  | 8.5 | 0.65 kW | 8.870 BTU | A+++ |  |  | R-32 | 9.000 BTU | Inverter | Duvar Tipi
https://www.epey.com/klima/trotec-pac-5800-x.html | https://www.epey.com/klima/trotec-pac-5800-x.html | Trotec PAC 5800 X Portatif Klima | Trotec PAC 5800 X Portatif Klima | [8 empty] | Trotec PAC 5800 X Portatif Klima Kullanım Kılavuzu |  | Aktif Karbon Filtre; Hava Filtresi | Otomatik Fan Hızı | 2 Yönlü (Yukarı-Aşağı) |  | Ayarlanabilir Fan; Nem Alma Modu; Uyku Modu; Zamanlayıcı; Oda Havalandırma | [7 empty] | 452 mm | 427 mm | 41.5 kg |  | 57 dB |  | Beyaz | 806 mm | 2.6 |  |  | 19.700 BTU |  | A |  | R410A | 19.000 BTU | On/Off | Portatif
https://www.epey.com/klima/daikin-emura-9-ftxj25mw.html | https://www.epey.com/klima/daikin-emura-9-ftxj25mw.html | Daikin Emura 9 Duvar Tipi Klima (FTXJ25MW) | Daikin Emura 9 Duvar Tipi Klima (FTXJ25MW) | 34 kg | 285 mm | 765 mm | 46 dB | 61 dB | 550 mm | -15°C/18°C | -10°C/46°C | Daikin Emura 9 Duvar Tipi Klima Kullanım Kılavuzu |  | Fotokatalitik Arındırıcı | Wi-Fi Kontrol; Yapay Zeka; Soğutma Isıtma Geçişi; Otomatik Fan Hızı; Günlük Programlama; I-Feel; Kablolu Kumanda; Merkezi Kontrol | 4 Yönlü | Var | Ayarlanabilir Fan; Nem Alma Modu; Turbo Mod; Uyku Modu; Enerji Tasarrufu; Auto Restart; Ekonomik Mod; Oda Havalandırma |  | 0.18 kW | 10.920 BTU | A++ |  | 4.60 | 822 kWh | 212 mm | 998 mm | 12 kg | 19 dB | 38 dB | 54 dB | Mat Beyaz | 303 mm |  | 8.64 | 0.23 kW | 8.200 BTU | A+++ |  | 97 kWh | R-32 | 8.000 BTU | Inverter | Duvar Tipi
https://www.epey.com/klima/haier-tide-green-24000.html | https://www.epey.com/klima/haier-tide-green-24000.html | Haier Tide Green 24 Duvar Tipi Klima (24.000 BTU) (AS68THMHRA) | Haier Tide Green 24 Duvar Tipi Klima (24.000 BTU) (AS68THMHRA) | 51 kg | 353 mm | 890 mm | 52 dB | 65 dB | 691 mm | -20°C/24°C | -20°C/43°C |  |  | Hava Filtresi | Otomatik Fan Hızı |  | Var | Ayarlanabilir Fan; Hava Akım Yön Ayarı; Nem Alma Modu; Turbo Mod; Uyku Modu; Zamanlayıcı; Enerji Tasarrufu |  | 2.18 kW | 27.640 BTU | A+ |  | 4 | 1963 kWh | 240 mm | 1125 mm | 14 kg | 30 dB | 47 dB | 60 dB | Beyaz | 335 mm |  | 7.1 | 2.16 kW | 23.880 BTU | A++ |  | 350 kWh | R-32 | 24.000 BTU | Inverter | Duvar Tipi
https://www.epey.com/klima/haier-tide-green-18000.html | https://www.epey.com/klima/haier-tide-green-18000.html | Haier Tide Green 18 Duvar Tipi Klima (18.000 BTU) (AS50THMHRA) | Haier Tide Green 18 Duvar Tipi Klima (18.000 BTU) (AS50THMHRA) | 32.7 kg | 280 mm | 800 mm | 53 dB | 65 dB | 550 mm | -20°C/24°C | -20°C/43°C |  |  | Hava Filtresi | Otomatik Fan Hızı |  | Var | Ayarlanabilir Fan; Hava Akım Yön Ayarı; Nem Alma Modu; Turbo Mod; Uyku Modu; Zamanlayıcı; Enerji Tasarrufu |  | 1.4 kW | 17.740 BTU | A+ |  | 4 | 1610 kWh | 225 mm | 1008 mm | 11.6 kg | 28 dB | 44 dB | 57 dB | Beyaz | 318 mm |  | 6.1 | 1.46 kW | 17.060 BTU | A++ |  | 287 kWh | R-32 | 18.000 BTU | Inverter | Duvar Tipi
https://www.epey.com/klima/haier-tide-green-12000.html | https://www.epey.com/klima/haier-tide-green-12000.html | Haier Tide Green 12 Duvar Tipi Klima (12.000 BTU) (AS35THMHRA) | Haier Tide Green 12 Duvar Tipi Klima (12.000 BTU) (AS35THMHRA) | 22.8 kg | 245 mm | 700 mm | 50 dB | 63 dB | 544 mm | -20°C/24°C | -20°C/43°C |  |  | Hava Filtresi | Otomatik Fan Hızı |  | Var | Ayarlanabilir Fan; Hava Akım Yön Ayarı; Nem Alma Modu; Turbo Mod; Uyku Modu; Zamanlayıcı; Enerji Tasarrufu |  | 1.05 kW | 12.286 BTU | A+ |  | 4 | 980 kWh | 195 mm | 820 mm | 8.2 kg | 19 dB | 37 dB | 56 dB | Beyaz | 280 mm |  | 6.1 | 1.24 kW | 11.944 BTU | A++ |  | 201 kWh | R-32 | 12.000 BTU | Inverter | Duvar Tipi
https://www.epey.com/klima/haier-tide-green-9000.html | https://www.epey.com/klima/haier-tide-green-9000.html | Haier Tide Green 9 Duvar Tipi Klima (9.000 BTU) (AS25THMHRA) | Haier Tide Green 9 Duvar Tipi Klima (9.000 BTU) (AS25THMHRA) | 22.6 kg | 245 mm | 700 mm | 49 dB | 62 dB | 544 mm | -20°C/24°C | -20°C/43°C |  |  | Hava Filtresi | Otomatik Fan Hızı |  | Var | Ayarlanabilir Fan; Hava Akım Yön Ayarı; Nem Alma Modu; Turbo Mod; Uyku Modu; Zamanlayıcı; Enerji Tasarrufu |  | 0.75 kW | 9.555 BTU | A+ |  | 4 | 717 kWh | 190 mm | 708 mm | 7.4 kg | 18 dB | 37 dB | 54 dB | Beyaz | 263 mm |  | 6.1 | 0.8 kW | 8.870 BTU | A++ |  | 149 kWh | R-32 | 9.000 BTU | Inverter | Duvar Tipi
https://www.epey.com/klima/daikin-sensira-ftxf60a.html | https://www.epey.com/klima/daikin-sensira-ftxf60a.html | Daikin Sensira 20 Duvar Tipi Klima (20.000 BTU) (FTXF60A) | Daikin Sensira 20 Duvar Tipi Klima (20.000 BTU) (FTXF60A) |  | 300 mm | 825 mm | 49 dB | 63 dB | 735 mm | -15°C/25°C | -10°C/46°C |  |  | Hava Filtresi | Soğutma Isıtma Geçişi; İndirekt Hava Akımı; Otomatik Fan Hızı; Günlük Programlama; Hata Teşhis ve Koruma | 2 Yönlü (Yukarı-Aşağı) |  | Ayarlanabilir Fan; Hava Akım Yön Ayarı; Nem Alma Modu; Turbo Mod; Uyku Modu; Zamanlayıcı; Enerji Tasarrufu; Auto Restart; Ekonomik Mod; Oda Havalandırma |  | 1.63 kW | 23.800 BTU | A+ |  | 4.08 | 1655 kWh | 263 mm | 990 mm |  | 33 dB | 45 dB | 62 dB | Beyaz | 295 mm |  | 6.15 | 1.85 kW | 20.400 BTU | A++ |  | 342 kWh | R-32 | 20.000 BTU | Inverter | Duvar Tipi
https://www.epey.com/klima/daikin-sensira-ftxf20a-b.html | https://www.epey.com/klima/daikin-sensira-ftxf20a-b.html | Daikin Sensira 7 Duvar Tipi Klima (7.000 BTU) (FTXF20A/B) | Daikin Sensira 7 Duvar Tipi Klima (7.000 BTU) (FTXF20A/B) |  | 275 mm | 658 mm | 46 dB | 61 dB | 550 mm | -15°C/25°C | -10°C/46°C |  |  | Hava Filtresi | Soğutma Isıtma Geçişi; İndirekt Hava Akımı; Otomatik Fan Hızı; Günlük Programlama; Hata Teşhis ve Koruma | 2 Yönlü (Yukarı-Aşağı) |  | Ayarlanabilir Fan; Hava Akım Yön Ayarı; Nem Alma Modu; Turbo Mod; Uyku Modu; Zamanlayıcı; Enerji Tasarrufu; Auto Restart; Ekonomik Mod; Oda Havalandırma |  | 0.6 kW | 8.500 BTU | A+ |  | 4.13 | 751 kWh | 225 mm | 770 mm |  | 20 dB | 39 dB | 55 dB | Beyaz | 286 mm |  | 6.15 | 0.51 kW | 6.800 BTU | A++ |  | 114 kWh | R-32 | 7.000 BTU | Inverter | Duvar Tipi
https://www.epey.com/klima/samsung-wind-free-premium-plus-24000.html | https://www.epey.com/klima/samsung-wind-free-premium-plus-24000.html | Samsung WindFree Premium Plus 24 Duvar Tipi Klima (24.000 BTU) (AR24TXCAAWK/SK) | Samsung WindFree Premium Plus 24 Duvar Tipi Klima (24.000 BTU) (AR24TXCAAWK/SK) | 43.1 kg | 310 mm | 880 mm | 54 dB |  | 638 mm | -15°C/24°C | -10°C/46°C | Samsung WindFree Premium Plus 24 Duvar Tipi Klima Kullanım Kılavuzu |  | Yıkanabilir Ön Filtre | Wi-Fi Kontrol; Kendi Kendini Temizleme; Buz Çözme; İndirekt Hava Akımı; Hata Teşhis ve Koruma | 4 Yönlü | Var | Ayarlanabilir Fan; Hava Akım Yön Ayarı; Nem Alma Modu; Uyku Modu; Zamanlayıcı; Enerji Tasarrufu; Auto Restart; Ekonomik Mod |  | 2.35 kW | 25.250 BTU | A |  | 3.8 |  | 215 mm | 1055 mm | 11.5 kg | 26 dB | 45 dB |  | Beyaz | 299 mm |  | 6.4 | 1.95 kW | 22.179 BTU | A++ |  |  | R-32 | 24.000 BTU | Inverter | Duvar Tipi
https://www.epey.com/klima/samsung-wind-free-premium-plus-18000.html | https://www.epey.com/klima/samsung-wind-free-premium-plus-18000.html | Samsung WindFree Premium Plus 18 Duvar Tipi Klima (18.000 BTU) (AR18TXCAAWK/SK) | Samsung WindFree Premium Plus 18 Duvar Tipi Klima (18.000 BTU) (AR18TXCAAWK/SK) | 39.7 kg | 310 mm | 880 mm | 51 dB |  | 638 mm | -15°C/24°C | -10°C/46°C | Samsung WindFree Premium Plus 18 Duvar Tipi Klima Kullanım Kılavuzu |  | Yıkanabilir Ön Filtre | Wi-Fi Kontrol; Kendi Kendini Temizleme; Buz Çözme; İndirekt Hava Akımı; Hata Teşhis ve Koruma | 4 Yönlü | Var | Ayarlanabilir Fan; Hava Akım Yön Ayarı; Nem Alma Modu; Uyku Modu; Zamanlayıcı; Enerji Tasarrufu; Auto Restart; Ekonomik Mod |  | 1.71 kW | 20.473 BTU | A |  | 3.8 |  | 215 mm | 1055 mm | 11.5 kg | 25 dB | 41 dB |  | Beyaz | 299 mm |  | 6.8 | 1.39 kW | 17.061 BTU | A++ |  |  | R-32 | 18.000 BTU | Inverter | Duvar Tipi
https://www.epey.com/klima/samsung-premium-plus-24000.html | https://www.epey.com/klima/samsung-premium-plus-24000.html | Samsung Premium Plus 24 Duvar Tipi Klima (24.000 BTU) (AR24TSFYCWK/SK) | Samsung Premium Plus 24 Duvar Tipi Klima (24.000 BTU) (AR24TSFYCWK/SK) |  | 310 mm | 880 mm | 52 dB |  | 638 mm | -15°C/24°C | -10°C/46°C | Samsung Premium Plus 24 Duvar Tipi Klima Kullanım Kılavuzu |  | Yıkanabilir Ön Filtre | Wi-Fi Kontrol; Kendi Kendini Temizleme; Hata Teşhis ve Koruma | 4 Yönlü |  | Ayarlanabilir Fan; Hava Akım Yön Ayarı; Nem Alma Modu; Uyku Modu; Zamanlayıcı; Auto Restart; Ekonomik Mod |  | 2.595 kW | 25.250 BTU | A |  | 3.8 |  | 215 mm | 1055 mm |  | 26 dB | 43 dB |  | Beyaz | 299 mm |  | 6.1 | 2.28 kW | 22.179 BTU | A++ |  |  | R410A | 24.000 BTU | Inverter | Duvar Tipi
https://www.epey.com/klima/samsung-premium-plus-18000.html | https://www.epey.com/klima/samsung-premium-plus-18000.html | Samsung Premium Plus 18 Duvar Tipi Klima (18.000 BTU) (AR18TSFYCWK/SK) | Samsung Premium Plus 18 Duvar Tipi Klima (18.000 BTU) (AR18TSFYCWK/SK) |  | 310 mm | 880 mm | 51 dB |  | 638 mm | -15°C/24°C | -10°C/46°C | Samsung Premium Plus 18 Duvar Tipi Klima Kullanım Kılavuzu |  | Yıkanabilir Ön Filtre | Wi-Fi Kontrol; Kendi Kendini Temizleme; Hata Teşhis ve Koruma | 4 Yönlü |  | Ayarlanabilir Fan; Hava Akım Yön Ayarı; Nem Alma Modu; Uyku Modu; Zamanlayıcı; Auto Restart; Ekonomik Mod |  | 1.75 kW | 20.473 BTU | A |  | 3.8 |  | 215 mm | 1055 mm |  | 28 dB | 41 dB |  | Beyaz | 299 mm |  | 6.1 | 1.45 kW | 17.061 BTU | A++ |  |  | R410A | 18.000 BTU | Inverter | Duvar Tipi
https://www.epey.com/klima/samsung-premium-plus-12000.html | https://www.epey.com/klima/samsung-premium-plus-12000.html | Samsung Premium Plus 12 Duvar Tipi Klima (12.000 BTU) (AR12TSFYCWK/SK) | Samsung Premium Plus 12 Duvar Tipi Klima (12.000 BTU) (AR12TSFYCWK/SK) |  | 265 mm | 720 mm | 46 dB |  | 548 mm | -15°C/24°C | -10°C/46°C | Samsung Premium Plus 12 Duvar Tipi Klima Kullanım Kılavuzu |  | Yıkanabilir Ön Filtre | Wi-Fi Kontrol; Kendi Kendini Temizleme; Hata Teşhis ve Koruma | 4 Yönlü |  | Ayarlanabilir Fan; Hava Akım Yön Ayarı; Nem Alma Modu; Uyku Modu; Zamanlayıcı; Auto Restart; Ekonomik Mod |  | 0.94 kW | 11.942 BTU | A+ |  | 4 |  | 215 mm | 820 mm |  | 22 dB | 38 dB |  | Beyaz | 299 mm |  | 6.1 | 1.06 kW | 11.942 BTU | A++ |  |  | R410A | 12.000 BTU | Inverter | Duvar Tipi
https://www.epey.com/klima/samsung-premium-plus-9000.html | https://www.epey.com/klima/samsung-premium-plus-9000.html | Samsung Premium Plus 9 Duvar Tipi Klima (9.000 BTU) (AR09TSFYCWK/SK) | Samsung Premium Plus 9 Duvar Tipi Klima (9.000 BTU) (AR09TSFYCWK/SK) |  | 242 mm | 660 mm | 46 dB |  | 475 mm | -15°C/24°C | -10°C/46°C | Samsung Premium Plus 9 Duvar Tipi Klima Kullanım Kılavuzu |  | Yıkanabilir Ön Filtre | Wi-Fi Kontrol; Kendi Kendini Temizleme; Hata Teşhis ve Koruma | 4 Yönlü |  | Ayarlanabilir Fan; Hava Akım Yön Ayarı; Nem Alma Modu; Uyku Modu; Zamanlayıcı; Auto Restart; Ekonomik Mod |  | 0.86 kW | 10.919 BTU | A |  | 3.8 |  | 215 mm | 820 mm |  | 20 dB | 37 dB |  | Beyaz | 299 mm |  | 6.1 | 0.84 kW | 9.008 BTU | A++ |  |  | R410A | 9.000 BTU | Inverter | Duvar Tipi
https://www.epey.com/klima/panasonic-kit-fz25-uke.html | https://www.epey.com/klima/panasonic-kit-fz25-uke.html | Panasonic KIT-FZ25-UKE Duvar Tipi Klima (8.000) | Panasonic KIT-FZ25-UKE Duvar Tipi Klima (8.000) | 26 kg | 289 mm | 780 mm | 49 dB |  | 542 mm | -15°C/24°C | -10°C/43°C |  |  | PM2.5 Filtre | Otomatik Fan Hızı |  |  | Ayarlanabilir Fan; Hava Akım Yön Ayarı; Nem Alma Modu; Uyku Modu; Zamanlayıcı; Enerji Tasarrufu |  | 0.78 kW | 8.530 BTU | A+ |  | 4.1 | 649 kWh | 199 mm | 850 mm | 8 kg | 20 dB | 37 dB |  | Beyaz | 290 mm |  | 6.1 | 0.68 kW | 8.530 BTU | A++ |  | 141 kWh | R-32 | 8.000 BTU | Inverter | Duvar Tipi
https://www.epey.com/klima/panasonic-kit-fz35-uke.html | https://www.epey.com/klima/panasonic-kit-fz35-uke.html | Panasonic KIT-FZ35-UKE Duvar Tipi Klima (12.000) | Panasonic KIT-FZ35-UKE Duvar Tipi Klima (12.000) | 27 kg | 289 mm | 780 mm | 50 dB |  | 542 mm | -15°C/24°C | -10°C/43°C |  |  | PM2.5 Filtre | Otomatik Fan Hızı |  |  | Ayarlanabilir Fan; Hava Akım Yön Ayarı; Nem Alma Modu; Uyku Modu; Zamanlayıcı; Enerji Tasarrufu |  | 1.05 kW | 11.601 BTU | A+ |  | 4.1 | 820 kWh | 199 mm | 850 mm | 8 kg | 20 dB | 38 dB |  | Beyaz | 290 mm |  | 6.1 | 1.07 kW | 11.601 BTU | A++ |  | 195 kWh | R-32 | 12.000 BTU | Inverter | Duvar Tipi
https://www.epey.com/klima/panasonic-kit-fz50-uke.html | https://www.epey.com/klima/panasonic-kit-fz50-uke.html | Panasonic KIT-FZ50-UKE Duvar Tipi Klima (18.000) | Panasonic KIT-FZ50-UKE Duvar Tipi Klima (18.000) | 38 kg | 299 mm | 824 mm | 49 dB |  | 619 mm | -15°C/24°C | -10°C/43°C |  |  | PM2.5 Filtre | Otomatik Fan Hızı |  |  | Ayarlanabilir Fan; Hava Akım Yön Ayarı; Nem Alma Modu; Uyku Modu; Zamanlayıcı; Enerji Tasarrufu |  | 1.58 kW | 17.060 BTU | A |  | 3.9 | 1436 kWh | 214 mm | 870 mm | 9 kg | 34 dB | 44 dB |  | Beyaz | 290 mm |  | 6.5 | 1.65 kW | 17.060 BTU | A++ |  | 269 kWh | R-32 | 18.000 BTU | Inverter | Duvar Tipi
https://www.epey.com/klima/panasonic-kit-fz60-uke.html | https://www.epey.com/klima/panasonic-kit-fz60-uke.html | Panasonic KIT-FZ60-UKE Duvar Tipi Klima (24.000) | Panasonic KIT-FZ60-UKE Duvar Tipi Klima (24.000) | 43 kg | 320 mm | 875 mm | 49 dB |  | 695 mm | -15°C/24°C | -10°C/43°C |  |  | PM2.5 Filtre | Otomatik Fan Hızı |  |  | Ayarlanabilir Fan; Hava Akım Yön Ayarı; Nem Alma Modu; Uyku Modu; Zamanlayıcı; Enerji Tasarrufu |  | 1.94 kW | 21.496 BTU | A |  | 3.9 | 1651 kWh | 240 mm | 1070 mm | 12 kg | 34 dB | 45 dB |  | Beyaz | 290 mm |  | 6.2 | 1.93 kW | 21.325 BTU | A++ |  | 356 kWh | R-32 | 24.000 BTU | Inverter | Duvar Tipi
https://www.epey.com/klima/daikin-shira-eco-20.html | https://www.epey.com/klima/daikin-shira-eco-20.html | Daikin Shira Eco 20 Duvar Tipi Klima (20.000 BTU) (FTXP60M) | Daikin Shira Eco 20 Duvar Tipi Klima (20.000 BTU) (FTXP60M) |  | 373 mm | 870 mm | 49 dB | 63 dB | 734 mm | -15°C/18°C | -10°C/46°C |  |  | Koku Giderici Filtre | Sessiz Mod; Soğutma Isıtma Geçişi; İndirekt Hava Akımı; Otomatik Fan Hızı; Hata Teşhis ve Koruma; Taze Hava Üfleme | 2 Yönlü (Yukarı-Aşağı) | Var | Ayarlanabilir Fan; Hava Akım Yön Ayarı; Nem Alma Modu; Turbo Mod; Uyku Modu; Zamanlayıcı; Enerji Tasarrufu; Auto Restart; Ekonomik Mod |  | 1.928 kW | 23.900 BTU | A+ |  | 4.12 | 1638 kWh | 263 mm | 900 mm |  | 30 dB | 45 dB | 60 dB | Beyaz | 295 mm |  | 6.82 | 1.824 kW | 20.500 BTU | A++ |  | 308 kWh | R-32 | 20.000 BTU | Inverter | Duvar Tipi
https://www.epey.com/klima/daikin-shira-eco-18.html | https://www.epey.com/klima/daikin-shira-eco-18.html | Daikin Shira Eco 18 Duvar Tipi Klima (18.000 BTU) (FTXP50M) | Daikin Shira Eco 18 Duvar Tipi Klima (18.000 BTU) (FTXP50M) |  | 373 mm | 870 mm | 47 dB | 61 dB | 734 mm | -15°C/18°C | -10°C/46°C |  |  | Koku Giderici Filtre | Sessiz Mod; Soğutma Isıtma Geçişi; İndirekt Hava Akımı; Otomatik Fan Hızı; Hata Teşhis ve Koruma; Taze Hava Üfleme | 2 Yönlü (Yukarı-Aşağı) | Var | Ayarlanabilir Fan; Hava Akım Yön Ayarı; Nem Alma Modu; Turbo Mod; Uyku Modu; Zamanlayıcı; Enerji Tasarrufu; Auto Restart; Ekonomik Mod |  | 1.579 kW | 20.400 BTU | A+ |  | 4.42 | 1463 kWh | 263 mm | 900 mm |  | 27 dB | 43 dB | 59 dB | Beyaz | 295 mm |  | 7.3 | 1.385 kW | 17.000 BTU | A++ |  | 240 kWh | R-32 | 18.000 BTU | Inverter | Duvar Tipi
https://www.epey.com/klima/daikin-shira-eco-12.html | https://www.epey.com/klima/daikin-shira-eco-12.html | Daikin Shira Eco 12 Duvar Tipi Klima (12.000 BTU) (FTXP35M) | Daikin Shira Eco 12 Duvar Tipi Klima (12.000 BTU) (FTXP35M) |  | 275 mm | 658 mm | 48 dB | 62 dB | 550 mm | -15°C/18°C | -10°C/46°C |  |  | Koku Giderici Filtre | Sessiz Mod; Soğutma Isıtma Geçişi; İndirekt Hava Akımı; Otomatik Fan Hızı; Hata Teşhis ve Koruma; Taze Hava Üfleme | 2 Yönlü (Yukarı-Aşağı) | Var | Ayarlanabilir Fan; Hava Akım Yön Ayarı; Nem Alma Modu; Turbo Mod; Uyku Modu; Zamanlayıcı; Enerji Tasarrufu; Auto Restart; Ekonomik Mod |  | 1 kW | 13.600 BTU | A++ |  | 4.68 | 845 kWh | 225 mm | 770 mm |  | 20 dB | 43 dB | 58 dB | Beyaz | 286 mm |  | 6.62 | 1.01 kW | 11.900 BTU | A++ |  | 186 kWh | R-32 | 12.000 BTU | Inverter | Duvar Tipi
https://www.epey.com/klima/daikin-shira-eco-9.html | https://www.epey.com/klima/daikin-shira-eco-9.html | Daikin Shira Eco 9 Duvar Tipi Klima (9.000 BTU) (FTXP25M) | Daikin Shira Eco 9 Duvar Tipi Klima (9.000 BTU) (FTXP25M) |  | 275 mm | 658 mm | 46 dB | 60 dB | 550 mm | -15°C/18°C | -10°C/46°C |  |  | Koku Giderici Filtre | Sessiz Mod; Soğutma Isıtma Geçişi; İndirekt Hava Akımı; Otomatik Fan Hızı; Hata Teşhis ve Koruma; Taze Hava Üfleme | 2 Yönlü (Yukarı-Aşağı) | Var | Ayarlanabilir Fan; Hava Akım Yön Ayarı; Nem Alma Modu; Turbo Mod; Uyku Modu; Zamanlayıcı; Enerji Tasarrufu; Auto Restart; Ekonomik Mod |  | 0.69 kW | 10.236 BTU | A++ |  | 4.65 | 728 kWh | 225 mm | 770 mm |  | 19 dB | 40 dB | 55 dB | Beyaz | 286 mm |  | 6.92 | 0.65 kW | 8.500 BTU | A++ |  | 126 kWh | R-32 | 9.000 BTU | Inverter | Duvar Tipi
https://www.epey.com/klima/daikin-shira-eco-7.html | https://www.epey.com/klima/daikin-shira-eco-7.html | Daikin Shira Eco 7 Duvar Tipi Klima (7.000 BTU) (FTXP20M) | Daikin Shira Eco 7 Duvar Tipi Klima (7.000 BTU) (FTXP20M) |  | 275 mm | 658 mm | 46 dB | 60 dB | 550 mm | -15°C/18°C | -10°C/46°C |  |  | Koku Giderici Filtre | Sessiz Mod; Soğutma Isıtma Geçişi; İndirekt Hava Akımı; Otomatik Fan Hızı; Hata Teşhis ve Koruma; Taze Hava Üfleme | 2 Yönlü (Yukarı-Aşağı) | Var | Ayarlanabilir Fan; Hava Akım Yön Ayarı; Nem Alma Modu; Turbo Mod; Uyku Modu; Zamanlayıcı; Enerji Tasarrufu; Auto Restart; Ekonomik Mod |  | 0.52 kW | 8.500 BTU | A++ |  | 4.69 | 662 kWh | 225 mm | 770 mm |  | 19 dB | 39 dB | 55 dB | Beyaz | 286 mm |  | 6.79 | 0.5 kW | 6.800 BTU | A++ |  | 103 kWh | R-32 | 7.000 BTU | Inverter | Duvar Tipi
https://www.epey.com/klima/daikin-emura-ii-ftxj50ms.html | https://www.epey.com/klima/daikin-emura-ii-ftxj50ms.html | Daikin Emura II 18 Duvar Tipi Klima (18.000 BTU) (FTXJ50MS) | Daikin Emura II 18 Duvar Tipi Klima (18.000 BTU) (FTXJ50MS) | [6 empty] | -15°C/20°C | -10°C/46°C | Daikin Emura II 18 Duvar Tipi Klima Kullanım Kılavuzu |  | Fotokatalitik Arındırıcı; Hava Filtresi | Wi-Fi Kontrol; Soğutma Isıtma Geçişi; İndirekt Hava Akımı; Otomatik Fan Hızı; Evden Ayrılma; Günlük Programlama; Hata Teşhis ve Koruma; Merkezi Kontrol; Multi Sistem | 4 Yönlü | Var | Ayarlanabilir Fan; Hava Akım Yön Ayarı; Nem Alma Modu; Turbo Mod; Uyku Modu; Zamanlayıcı; Enerji Tasarrufu; Auto Restart; Ekonomik Mod |  | 1.59 kW | 19.800 BTU | A++ |  | 4.24 | 1505 kWh | 212 mm | 998 mm | 12 kg | 32 dB | 46 dB | 60 dB | Gümüş | 303 mm |  | 7.02 | 1.43 kW | 17.061 BTU | A++ |  | 239 kWh | R-32 | 18.000 BTU | Inverter | Duvar Tipi
https://www.epey.com/klima/hantech-elegant-24000.html | https://www.epey.com/klima/hantech-elegant-24000.html | Hantech Elegant 24 Duvar Tipi Klima (24.000 BTU) (HNT-BN24VMCL) | Hantech Elegant 24 Duvar Tipi Klima (24.000 BTU) (HNT-BN24VMCL) | 46 kg | 336 mm | 845 mm | 57 dB | 67 dB | 693 mm | -20°C/30°C | -15°C/55°C |  |  | Yıkanabilir Ön Filtre | Wi-Fi Kontrol; Kendi Kendini Temizleme; Yapay Zeka; Gaz Kaçağı Tespiti; Buz Çözme; Otomatik Fan Hızı; Hata Teşhis ve Koruma; I-Feel | 4 Yönlü | Var | Ayarlanabilir Fan; Hava Akım Yön Ayarı; Nem Alma Modu; Uyku Modu; Zamanlayıcı; Enerji Tasarrufu; Auto Restart; Turbo Soğutma |  |  | 23.440 BTU | A+ |  | 4.1 |  | 220 mm | 1010 mm | 13 kg | 30 dB | 44 dB | 54 dB | Beyaz | 315 mm |  | 6.5 |  | 23.236 BTU | A++ |  |  | R-32 | 24.000 BTU | Inverter | Duvar Tipi
https://www.epey.com/klima/hantech-elegant-18000.html | https://www.epey.com/klima/hantech-elegant-18000.html | Hantech Elegant 18 Duvar Tipi Klima (18.000 BTU) (HNT-BN18VMCL) | Hantech Elegant 18 Duvar Tipi Klima (18.000 BTU) (HNT-BN18VMCL) | 36 kg | 347 mm | 780 mm | 55 dB | 65 dB | 602 mm | -20°C/30°C | -15°C/55°C |  |  | Yıkanabilir Ön Filtre | Wi-Fi Kontrol; Kendi Kendini Temizleme; Yapay Zeka; Gaz Kaçağı Tespiti; Buz Çözme; Otomatik Fan Hızı; Hata Teşhis ve Koruma; I-Feel | 4 Yönlü | Var | Ayarlanabilir Fan; Hava Akım Yön Ayarı; Nem Alma Modu; Uyku Modu; Zamanlayıcı; Enerji Tasarrufu; Auto Restart; Turbo Soğutma |  |  | 17.845 BTU | A+ |  | 4 |  | 205 mm | 910 mm | 10 kg | 27 dB | 43 dB | 53 dB | Beyaz | 292 mm |  | 6.3 |  | 17.504 BTU | A++ |  |  | R-32 | 18.000 BTU | Inverter | Duvar Tipi
https://www.epey.com/klima/hantech-elegant-12000.html | https://www.epey.com/klima/hantech-elegant-12000.html | Hantech Elegant 12 Duvar Tipi Klima (12.000 BTU) (HNT-BN12VMCL) | Hantech Elegant 12 Duvar Tipi Klima (12.000 BTU) (HNT-BN12VMCL) | 26 kg | 256 mm | 700 mm | 50 dB | 60 dB | 552 mm | -20°C/30°C | -15°C/55°C |  |  | Yıkanabilir Ön Filtre | Wi-Fi Kontrol; Kendi Kendini Temizleme; Yapay Zeka; Gaz Kaçağı Tespiti; Buz Çözme; Otomatik Fan Hızı; Hata Teşhis ve Koruma; I-Feel | 4 Yönlü | Var | Ayarlanabilir Fan; Hava Akım Yön Ayarı; Nem Alma Modu; Uyku Modu; Zamanlayıcı; Enerji Tasarrufu; Auto Restart; Turbo Soğutma |  |  | 11.532 BTU | A+ |  | 4 |  | 205 mm | 777 mm | 8.5 kg | 19 dB | 40 dB | 50 dB | Beyaz | 250 mm |  | 6.1 |  | 11.361 BTU | A++ |  |  | R-32 | 12.000 BTU | Inverter | Duvar Tipi
https://www.epey.com/klima/hantech-elegant-9000.html | https://www.epey.com/klima/hantech-elegant-9000.html | Hantech Elegant 9 Duvar Tipi Klima (9.000 BTU) (HNT-BN09VMCL) | Hantech Elegant 9 Duvar Tipi Klima (9.000 BTU) (HNT-BN09VMCL) | 24 kg | 256 mm | 700 mm | 50 dB | 60 dB | 552 mm | -20°C/30°C | -15°C/55°C |  |  | Yıkanabilir Ön Filtre | Wi-Fi Kontrol; Kendi Kendini Temizleme; Yapay Zeka; Gaz Kaçağı Tespiti; Buz Çözme; Otomatik Fan Hızı; Hata Teşhis ve Koruma; I-Feel | 4 Yönlü | Var | Ayarlanabilir Fan; Hava Akım Yön Ayarı; Nem Alma Modu; Uyku Modu; Zamanlayıcı; Enerji Tasarrufu; Auto Restart; Turbo Soğutma |  |  | 9.383 BTU | A+ |  | 4 |  | 205 mm | 777 mm | 8.5 kg | 19 dB | 40 dB | 50 dB | Beyaz | 250 mm |  | 6.6 |  | 9.042 BTU | A++ |  |  | R-32 | 9.000 BTU | Inverter | Duvar Tipi
https://www.epey.com/klima/bosch-climate-8000-rac-24000.html | https://www.epey.com/klima/bosch-climate-8000-rac-24000.html | Bosch Climate 8000 RAC 24 Duvar Tipi Klima (24.000 BTU) | Bosch Climate 8000 RAC 24 Duvar Tipi Klima (24.000 BTU) | 48.4 kg | 363 mm | 845 mm | 60 dB | 67 dB | 702 mm | -15°C/30°C | -15°C/50°C |  |  | Yüksek Yoğunluklu Filtre | Otomatik Fan Hızı; Hata Teşhis ve Koruma |  |  | Ayarlanabilir Fan; Hava Akım Yön Ayarı; Nem Alma Modu; Turbo Mod; Uyku Modu; Zamanlayıcı; Auto Restart |  | 2.320 kW | 27.000 BTU | A+ |  | 4 |  | 226 mm | 1080 mm | 12.9 kg | 26 dB | 46 dB | 62 dB | Beyaz | 335 mm |  | 6.3 | 2.261 kW | 24.000 BTU | A++ |  |  | R410A | 24.000 BTU | Inverter | Duvar Tipi
https://www.epey.com/klima/bosch-climate-8000-rac-18000.html | https://www.epey.com/klima/bosch-climate-8000-rac-18000.html | Bosch Climate 8000 RAC 18 Duvar Tipi Klima (18.000 BTU) | Bosch Climate 8000 RAC 18 Duvar Tipi Klima (18.000 BTU) | 35.1 kg | 333 mm | 800 mm | 55 dB | 63 dB | 554 mm | -15°C/30°C | -15°C/50°C |  |  | Yüksek Yoğunluklu Filtre | Otomatik Fan Hızı; Hata Teşhis ve Koruma |  |  | Ayarlanabilir Fan; Hava Akım Yön Ayarı; Nem Alma Modu; Turbo Mod; Uyku Modu; Zamanlayıcı; Auto Restart |  | 1.542 kW | 19.000 BTU | A+ |  | 4.1 |  | 215 mm | 965 mm | 10.8 kg | 21 dB | 42 dB | 57 dB | Beyaz | 319 mm |  | 6.4 | 1.643 kW | 18.000 BTU | A++ |  |  | R410A | 18.000 BTU | Inverter | Duvar Tipi
https://www.epey.com/klima/bosch-climate-8000-rac-12000.html | https://www.epey.com/klima/bosch-climate-8000-rac-12000.html | Bosch Climate 8000 RAC 12 Duvar Tipi Klima (12.000 BTU) | Bosch Climate 8000 RAC 12 Duvar Tipi Klima (12.000 BTU) | 29.1 kg | 333 mm | 800 mm | 53 dB | 61 dB | 554 mm | -15°C/30°C | -15°C/50°C |  |  | Yüksek Yoğunluklu Filtre | Otomatik Fan Hızı; Hata Teşhis ve Koruma |  |  | Ayarlanabilir Fan; Hava Akım Yön Ayarı; Nem Alma Modu; Turbo Mod; Uyku Modu; Zamanlayıcı; Auto Restart |  | 1.025 kW | 13.000 BTU | A+ |  | 4 |  | 189 mm | 802 mm | 8.2 kg | 21 dB | 38 dB | 53 dB | Beyaz | 297 mm |  | 6.5 | 1.088 kW | 12.000 BTU | A++ |  |  | R410A | 12.000 BTU | Inverter | Duvar Tipi
https://www.epey.com/klima/bosch-climate-8000-rac-9000.html | https://www.epey.com/klima/bosch-climate-8000-rac-9000.html | Bosch Climate 8000 RAC 9 Duvar Tipi Klima (9.000 BTU) | Bosch Climate 8000 RAC 9 Duvar Tipi Klima (9.000 BTU) | 23 kg | 270 mm | 720 mm | 55.5 dB | 60 dB | 495 mm | -15°C/30°C | -15°C/50°C |  |  | Yüksek Yoğunluklu Filtre | Otomatik Fan Hızı; Hata Teşhis ve Koruma |  |  | Ayarlanabilir Fan; Hava Akım Yön Ayarı; Nem Alma Modu; Turbo Mod; Uyku Modu; Zamanlayıcı; Auto Restart |  | 0.843 kW | 10.500 BTU | A+ |  | 4.1 |  | 187 mm | 722 mm | 7.8 kg | 21 dB | 41 dB | 53 dB | Beyaz | 290 mm |  | 7.1 | 0.795 kW | 9.500 BTU | A++ |  |  | R410A | 9.000 BTU | Inverter | Duvar Tipi
https://www.epey.com/klima/siemens-s1zmi09812.html | https://www.epey.com/klima/siemens-s1zmi09812.html | Siemens S1ZMX09812 Duvar Tipi Klima (9.000 BTU) | Siemens S1ZMX09812 Duvar Tipi Klima (9.000 BTU) | 27 kg | 300 mm | 770 mm | 58 dB |  | 555 mm | -15°C/30°C | -15°C/50°C |  |  | Cold Catalyst Filtre; Yüksek Yoğunluklu Filtre | Wi-Fi Kontrol; Kendi Kendini Temizleme; Gaz Kaçağı Tespiti; Buz Çözme; Otomatik Fan Hızı; Hata Teşhis ve Koruma; I-Feel |  |  | Ayarlanabilir Fan; Hava Akım Yön Ayarı; Nem Alma Modu; Zamanlayıcı; Auto Restart; Turbo Soğutma |  | 0.811 kW | 7.875 BTU | A |  | 3.9 |  | 193 mm | 717 mm | 7 kg | 22 dB | 40 dB |  | Beyaz | 302 mm |  | 6.7 | 0.816 kW | 8.690 BTU | A++ |  |  | R410A | 9.000 BTU | Inverter | Duvar Tipi
https://www.epey.com/klima/siemens-s1zmi18812.html | https://www.epey.com/klima/siemens-s1zmi18812.html | Siemens S1ZMX18812 Duvar Tipi Klima (18.000 BTU) | Siemens S1ZMX18812 Duvar Tipi Klima (18.000 BTU) | 35 kg | 333 mm | 800 mm | 63 dB |  | 554 mm | -15°C/30°C | -15°C/50°C |  |  | Cold Catalyst Filtre; Yüksek Yoğunluklu Filtre | Wi-Fi Kontrol; Kendi Kendini Temizleme; Gaz Kaçağı Tespiti; Buz Çözme; Otomatik Fan Hızı; Hata Teşhis ve Koruma; I-Feel |  |  | Ayarlanabilir Fan; Hava Akım Yön Ayarı; Nem Alma Modu; Zamanlayıcı; Auto Restart; Turbo Soğutma |  | 1.586 kW | 19.001 BTU | A+ |  | 4.1 |  | 222 mm | 964 mm | 11 kg | 24 dB | 42.5 dB |  | Beyaz | 325 mm |  | 6.8 | 1.643 kW | 17.998 BTU | A++ |  |  | R410A | 18.000 BTU | Inverter | Duvar Tipi
https://www.epey.com/klima/siemens-s1zmi12812-12000.html | https://www.epey.com/klima/siemens-s1zmi12812-12000.html | Siemens S1ZMX12812 Duvar Tipi Klima (12.000 BTU) | Siemens S1ZMX12812 Duvar Tipi Klima (12.000 BTU) | 30 kg | 333 mm | 800 mm | 59 dB |  | 554 mm | -15°C/30°C | -15°C/50°C |  |  | Cold Catalyst Filtre; Yüksek Yoğunluklu Filtre | Wi-Fi Kontrol; Kendi Kendini Temizleme; Gaz Kaçağı Tespiti; Buz Çözme; Otomatik Fan Hızı; Hata Teşhis ve Koruma; I-Feel |  |  | Ayarlanabilir Fan; Hava Akım Yön Ayarı; Nem Alma Modu; Zamanlayıcı; Auto Restart; Turbo Soğutma |  | 1.055 kW | 8.598 BTU | A+ |  | 4 |  | 193 mm | 805 mm | 8 kg | 23 dB | 41 dB |  | Beyaz | 302 mm |  | 6.6 | 1.153 kW | 11.556 BTU | A++ |  |  | R410A | 12.000 BTU | Inverter | Duvar Tipi
https://www.epey.com/klima/bosch-b1zmi24602.html | https://www.epey.com/klima/bosch-b1zmi24602.html | Bosch B1ZMI24602 Duvar Tipi Klima | Bosch B1ZMI24602 Duvar Tipi Klima | 58 kg | 320 mm | 845 mm | 59 dB |  | 700 mm | -15°C/30°C | -15°C/50°C |  |  | Aktif Karbon Filtre; Bio Filtre; Yıkanabilir Ön Filtre | Kendi Kendini Temizleme; Donma Koruması; Gaz Kaçağı Tespiti; İndirekt Hava Akımı; Otomatik Fan Hızı | 2 Yönlü (Yukarı-Aşağı) | Var | Ayarlanabilir Fan; Hava Akım Yön Ayarı; Nem Alma Modu; Uyku Modu; Zamanlayıcı; Auto Restart; Ekonomik Mod; Turbo Soğutma |  | 2.19 kW | 27.000 BTU |  |  |  |  | 221 mm | 1030 mm | 13 kg | 40 dB | 46 dB |  | Beyaz | 313 mm |  |  | 2.19 kW | 24.000 BTU |  |  |  | R410A | 24.000 BTU | Inverter | Duvar Tipi
https://www.epey.com/klima/arcelik-mirror-prosmart-18560.html | https://www.epey.com/klima/arcelik-mirror-prosmart-18560.html | Arçelik Mirror ProSmart 18560 Duvar Tipi Klima (18.000 BTU) | Arçelik Mirror ProSmart 18560 Duvar Tipi Klima (18.000 BTU) | 36.5 kg | 288 mm | 770 mm |  | 65 dB | 545 mm | -15°C/24°C | -15°C/48°C | Arçelik Mirror ProSmart 18560 Duvar Tipi Klima Kullanım Kılavuzu |  | İyonizer; Hava Filtresi; 3M Filtre | Sessiz Mod; Wi-Fi Kontrol; Kendi Kendini Temizleme; Yapay Zeka; Buz Çözme; İndirekt Hava Akımı; Otomatik Fan Hızı; Enerji Göstergesi; Aktif Enerji Kontrolü | 4 Yönlü | Var | Ayarlanabilir Fan; Hava Akım Yön Ayarı; Nem Alma Modu; Turbo Mod; Uyku Modu; Zamanlayıcı; Enerji Tasarrufu; Auto Restart; Ekonomik Mod; Oda Havalandırma |  | 1.611 kW | 19.790 BTU | A+ |  | 4.3 | 1270 kWh | 212 mm | 998 mm | 13 kg | 31 dB |  | 60 dB | Siyah | 345 mm |  | 7 | 1.648 kW | 18.000 BTU | A++ |  | 250 kWh | R-32 | 18.000 BTU | Inverter | Duvar Tipi
https://www.epey.com/klima/arcelik-ekolojik-09205.html | https://www.epey.com/klima/arcelik-ekolojik-09205.html | Arçelik Ekolojik 09205 Duvar Tipi Klima (9.000 BTU) | Arçelik Ekolojik 09205 Duvar Tipi Klima (9.000 BTU) | 25.6 kg | 230 mm | 717 mm |  | 65 dB | 483 mm | -15°C/24°C | -10°C/48°C |  |  | Hava Filtresi | Kendi Kendini Temizleme; Buz Çözme; Otomatik Fan Hızı; Enerji Göstergesi; Aktif Enerji Kontrolü | 2 Yönlü (Yukarı-Aşağı) |  | Ayarlanabilir Fan; Hava Akım Yön Ayarı; Nem Alma Modu; Turbo Mod; Uyku Modu; Zamanlayıcı; Enerji Tasarrufu; Auto Restart |  | 0.868 kW | 11.260 BTU | A |  | 3.8 | 865 kWh | 189 mm | 837 mm | 8.5 kg | 27 dB |  | 59 dB | Beyaz | 302 mm |  | 7 | 0.656 kW | 9.000 BTU | A++ |  | 125 kWh | R-32 | 9.000 BTU | Inverter | Duvar Tipi
https://www.epey.com/klima/arcelik-ekolojik-12205.html | https://www.epey.com/klima/arcelik-ekolojik-12205.html | Arçelik Ekolojik 12205 Duvar Tipi Klima (12.000 BTU) | Arçelik Ekolojik 12205 Duvar Tipi Klima (12.000 BTU) | 25.6 kg | 230 mm | 717 mm |  | 65 dB | 483 mm | -15°C/24°C | -10°C/48°C |  |  | Hava Filtresi | Kendi Kendini Temizleme; Buz Çözme; Otomatik Fan Hızı; Enerji Göstergesi; Aktif Enerji Kontrolü | 2 Yönlü (Yukarı-Aşağı) |  | Ayarlanabilir Fan; Hava Akım Yön Ayarı; Nem Alma Modu; Turbo Mod; Uyku Modu; Zamanlayıcı; Enerji Tasarrufu; Auto Restart |  | 1.057 kW | 12.624 BTU | A |  | 3.8 | 865 kWh | 189 mm | 837 mm | 8.5 kg | 27 dB |  | 59 dB | Beyaz | 302 mm |  | 6.6 | 1.129 kW | 12.000 BTU | A++ |  | 180 kWh | R-32 | 12.000 BTU | Inverter | Duvar Tipi
https://www.epey.com/klima/alarko-flair-flr4801invfs-m.html | https://www.epey.com/klima/alarko-flair-flr4801invfs-m.html | Alarko Flair 48 Salon Tipi Klima (40.000 BTU) (FLR4801INVFS-M) | Alarko Flair 48 Salon Tipi Klima (40.000 BTU) (FLR4801INVFS-M) | 89 kg | 440 mm | 1107 mm | 63 dB | 70 dB | 1100 mm | -15°C/24°C | -15°C/43°C | Alarko Flair 48 Salon Tipi Klima Kullanım Kılavuzu |  | Yüksek Yoğunluklu Filtre | Otomatik Fan Hızı | 2 Yönlü (Yukarı-Aşağı) |  | Ayarlanabilir Fan; Hava Akım Yön Ayarı; Nem Alma Modu; Zamanlayıcı; Auto Restart |  | 4.02 kW | 46.403 BTU | A |  | 3.8 | 4053 kWh | 400 mm | 580 mm | 58 kg | 45 dB | 52 dB | 63 dB | Beyaz | 1870 mm |  | 5.1 | 4 kW | 40.944 BTU | A |  | 824 kWh | R410A | 40.000 BTU | Inverter | Salon Tipi
https://www.epey.com/klima/alarko-flair-flr2401invfs-m.html | https://www.epey.com/klima/alarko-flair-flr2401invfs-m.html | Alarko Flair SLN 24 Salon Tipi Klima (24.000 BTU) (FLR2401INVFS-M) | Alarko Flair SLN 24 Salon Tipi Klima (24.000 BTU) (FLR2401INVFS-M) | 53.5 kg | 396 mm | 955 mm | 60 dB | 70 dB | 700 mm | -15°C/24°C | -15°C/43°C | Alarko Flair SLN 24 Salon Tipi Klima Kullanım Kılavuzu |  | Yüksek Yoğunluklu Filtre | Otomatik Fan Hızı | 2 Yönlü (Yukarı-Aşağı) |  | Ayarlanabilir Fan; Hava Akım Yön Ayarı; Nem Alma Modu; Zamanlayıcı; Auto Restart |  | 2.08 kW | 25.590 BTU | A+ |  | 4 | 2135 kWh | 320 mm | 507 mm | 40 kg | 39 dB | 49 dB | 65 dB | Beyaz | 1770 mm |  | 6.1 | 2.25 kW | 24.566 BTU | A++ |  | 413 kWh | R410A | 24.000 BTU | Inverter | Salon Tipi
https://www.epey.com/klima/sharp-ay-xp9vhk-tokyo.html | https://www.epey.com/klima/sharp-ay-xp9vhk-tokyo.html | Sharp Tokyo 9 Duvar Tipi Klima (9.000 BTU) (AY-XP9VHK) | Sharp Tokyo 9 Duvar Tipi Klima (9.000 BTU) (AY-XP9VHK) | 30 kg | 269 mm | 780 mm | 48 dB |  | 540 mm | -15°C/24°C | -10°C/46°C |  |  | İyonizer; Plazma | Otomatik Fan Hızı | 2 Yönlü (Yukarı-Aşağı) |  | Ayarlanabilir Fan; Hava Akım Yön Ayarı; Nem Alma Modu; Uyku Modu; Zamanlayıcı; Enerji Tasarrufu; Auto Restart; Turbo Soğutma |  | 0.76 kW | 10.918 BTU | A+ |  | 4 |  | 249 mm | 798 mm | 10 kg | 19 dB | 39 dB |  | Beyaz | 299 mm |  | 8.5 | 0.5 kW | 8.530 BTU | A+++ |  |  | R-32 | 9.000 BTU | Inverter | Duvar Tipi
https://www.epey.com/klima/blyss-wap-12ea26-9000.html | https://www.epey.com/klima/blyss-wap-12ea26-9000.html | Blyss WAP-12EA26 Portatif Klima | Blyss WAP-12EA26 Portatif Klima | [10 empty] | Hava Filtresi |  | 2 Yönlü (Yukarı-Aşağı) |  | Ayarlanabilir Fan; Nem Alma Modu; Zamanlayıcı | [13 empty] | Beyaz |  |  |  |  | 8.871 BTU |  |  |  |  | 8.000 BTU | On/Off | Portatif
https://www.epey.com/klima/blyss-wap-07ec35h-12000.html | https://www.epey.com/klima/blyss-wap-07ec35h-12000.html | Blyss WAP-07EC35H Portatif Klima | Blyss WAP-07EC35H Portatif Klima | [10 empty] | Hava Filtresi | Nem Verme | 2 Yönlü (Yukarı-Aşağı) |  | Nem Alma Modu; Zamanlayıcı |  |  | 9.553 BTU |  |  |  |  | 460 mm | 500 mm | 35.5 kg |  | 65 dB |  | Beyaz | 870 mm |  |  |  | 11.942 BTU | A+ |  |  |  | 12.000 BTU | On/Off | Portatif
https://www.epey.com/klima/blyss-mppha-05crn1-5000.html | https://www.epey.com/klima/blyss-mppha-05crn1-5000.html | Blyss MPPHA-05CRN1 Portatif Klima | Blyss MPPHA-05CRN1 Portatif Klima | [10 empty] | Hava Filtresi |  | 2 Yönlü (Yukarı-Aşağı) |  | Ayarlanabilir Fan; Nem Alma Modu; Zamanlayıcı | [7 empty] | 318 mm | 330 mm | 19.5 kg |  | 65 dB |  | Beyaz | 617 mm |  |  |  | 5.000 BTU |  |  |  |  | 5.000 BTU | On/Off | Portatif
https://www.epey.com/klima/sharp-ay-xp12vhk.html | https://www.epey.com/klima/sharp-ay-xp12vhk.html | Sharp Tokyo 12 Duvar Tipi Klima (12.000 BTU) (AY-XP12VHK) | Sharp Tokyo 12 Duvar Tipi Klima (12.000 BTU) (AY-XP12VHK) | 30 kg | 369 mm | 780 mm | 49 dB |  | 540 mm | -15°C/24°C | -10°C/46°C |  |  | İyonizer; Plazma | Otomatik Fan Hızı | 2 Yönlü (Yukarı-Aşağı) |  | Ayarlanabilir Fan; Hava Akım Yön Ayarı; Nem Alma Modu; Uyku Modu; Zamanlayıcı; Enerji Tasarrufu; Auto Restart; Turbo Soğutma |  | 0.95 kW | 13.648 BTU | A+ |  | 4 |  | 249 mm | 798 mm | 10 kg | 19 dB | 40 dB |  | Beyaz | 299 mm |  | 8.5 | 0.85 kW | 11.942 BTU | A+++ |  |  | R-32 | 12.000 BTU | Inverter | Duvar Tipi
https://www.epey.com/klima/electra-jhd-24.html | https://www.epey.com/klima/electra-jhd-24.html | Electra JHD 24 Duvar Tipi Klima (24.000 BTU) | Electra JHD 24 Duvar Tipi Klima (24.000 BTU) | 55.5 kg | 427 mm | 980 mm | 58 dB |  | 790 mm |  |  |  |  | Hava Filtresi | Çocuk Kilidi; I-Feel |  |  | Ayarlanabilir Fan; Hava Akım Yön Ayarı; Nem Alma Modu; Turbo Mod; Uyku Modu; Zamanlayıcı |  | 2.22 kW | 23.884 BTU | A++ |  | 4.6 |  | 221 mm | 1008 mm | 14.5 kg | 39 dB | 51 dB |  | Beyaz | 319 mm |  | 5.4 | 2.18 kW | 22.008 BTU | A |  |  | R410A | 24.000 BTU | Inverter | Duvar Tipi
https://www.epey.com/klima/electra-jhd-12.html | https://www.epey.com/klima/electra-jhd-12.html | Electra JHD 12 Duvar Tipi Klima (12.000 BTU) | Electra JHD 12 Duvar Tipi Klima (12.000 BTU) | 40 kg | 320 mm | 848 mm | 53 dB |  | 540 mm |  |  |  |  | Hava Filtresi | Çocuk Kilidi; I-Feel |  |  | Ayarlanabilir Fan; Hava Akım Yön Ayarı; Nem Alma Modu; Turbo Mod; Uyku Modu; Zamanlayıcı |  | 1.1 kW | 12.966 BTU | A+ |  | 4.2 |  | 201 mm | 770 mm | 9 kg | 25 dB | 44 dB |  | Beyaz | 283 mm |  | 5.1 | 1.15 kW | 11.942 BTU | A |  |  | R410A | 12.000 BTU | Inverter | Duvar Tipi
https://www.epey.com/klima/electra-jhd-09.html | https://www.epey.com/klima/electra-jhd-09.html | Electra JHD 09 Duvar Tipi Klima (9.000 BTU) | Electra JHD 09 Duvar Tipi Klima (9.000 BTU) | 36 kg | 320 mm | 776 mm | 51 dB |  | 540 mm |  |  |  |  | Hava Filtresi | Çocuk Kilidi; I-Feel |  |  | Ayarlanabilir Fan; Hava Akım Yön Ayarı; Nem Alma Modu; Turbo Mod; Uyku Modu; Zamanlayıcı |  | 0.9 kW | 10.236 BTU | A+ |  | 4.4 |  | 201 mm | 770 mm | 8 kg | 24 dB | 43 dB |  | Beyaz | 283 mm |  | 5.6 | 0.85 kW | 8.871 BTU | A+ |  |  | R410A | 9.000 BTU | Inverter | Duvar Tipi
https://www.epey.com/klima/hitachi-rak-50ped.html | https://www.epey.com/klima/hitachi-rak-50ped.html | Hitachi Summit RAK-50PED Duvar Tipi Klima (18.000 BTU) | Hitachi Summit RAK-50PED Duvar Tipi Klima (18.000 BTU) | 39.5 kg | 299 mm | 792 mm | 50 dB |  | 600 mm | -15°C/21°C | -10°C/43°C |  |  | Hava Filtresi | Otomatik Fan Hızı |  |  | Ayarlanabilir Fan; Hava Akım Yön Ayarı; Nem Alma Modu; Uyku Modu; Zamanlayıcı; Enerji Tasarrufu |  | 1.66 kW | 20.400 BTU | A+ |  | 4.3 |  | 215 mm | 780 mm | 8 kg | 28 dB | 46 dB | 7 dB | Beyaz | 280 mm |  | 6.1 | 1.56 kW | 17.000 BTU | A++ |  |  | R-32 | 18.000 BTU | Inverter | Duvar Tipi
https://www.epey.com/klima/rota-climate-rt24-qtxn71u.html | https://www.epey.com/klima/rota-climate-rt24-qtxn71u.html | Rota Climate RT24-QTXN71U Duvar Tipi Klima (24.000 BTU) | Rota Climate RT24-QTXN71U Duvar Tipi Klima (24.000 BTU) | 48.4 kg | 363 mm | 845 mm | 60 dB | 65 dB | 702 mm |  |  |  |  | Hava Filtresi | Buz Çözme; Otomatik Fan Hızı | 2 Yönlü (Yukarı-Aşağı) | Var | Ayarlanabilir Fan; Hava Akım Yön Ayarı; Nem Alma Modu; Turbo Mod; Uyku Modu; Zamanlayıcı; Auto Restart; Ekonomik Mod |  |  | 25.000 BTU | A+ |  | 4 | 1785 kWh | 220 mm | 1040 mm | 11.9 kg | 25 dB | 45 dB | 59 dB | Beyaz | 327 mm |  | 6.1 |  | 24.000 BTU | A++ |  | 402 kWh | R410A | 24.000 BTU | Inverter | Duvar Tipi
https://www.epey.com/klima/rota-climate-rt12-qtxn35u.html | https://www.epey.com/klima/rota-climate-rt12-qtxn35u.html | Rota Climate RT12-QTXN35U Duvar Tipi Klima (12.000 BTU) | Rota Climate RT12-QTXN35U Duvar Tipi Klima (12.000 BTU) | 25.5 kg | 300 mm | 770 mm | 56 dB | 61 dB | 555 mm |  |  |  |  | Hava Filtresi | Buz Çözme; Otomatik Fan Hızı | 2 Yönlü (Yukarı-Aşağı) | Var | Ayarlanabilir Fan; Hava Akım Yön Ayarı; Nem Alma Modu; Turbo Mod; Uyku Modu; Zamanlayıcı; Auto Restart; Ekonomik Mod |  |  | 13.000 BTU | A+ |  | 4 | 805 kWh | 194 mm | 805 mm | 7.2 kg | 23 dB | 41 dB | 53 dB | Beyaz | 285 mm |  | 6.1 |  | 12.000 BTU | A++ |  | 189 kWh | R410A | 12.000 BTU | Inverter | Duvar Tipi
https://www.epey.com/klima/rota-climate-rt18-qtxn50u.html | https://www.epey.com/klima/rota-climate-rt18-qtxn50u.html | Rota Climate RT18-QTXN50U Duvar Tipi Klima (18.000 BTU) | Rota Climate RT18-QTXN50U Duvar Tipi Klima (18.000 BTU) | 35.1 kg | 333 mm | 800 mm | 55 dB | 63 dB | 554 mm | -15°C/30°C | -15°C/50°C |  |  | Cold Catalyst Filtre | Otomatik Fan Hızı | 2 Yönlü (Yukarı-Aşağı) |  | Ayarlanabilir Fan; Hava Akım Yön Ayarı; Nem Alma Modu; Turbo Mod; Uyku Modu; Zamanlayıcı; Auto Restart |  | 1.586 kW | 19.000 BTU | A+ |  | 4.1 | 1400 kWh | 213 mm | 957 mm | 10.5 kg | 23.5 dB | 42.5 dB | 55 dB | Beyaz | 302 mm |  | 6.7 | 1.643 kW | 18.000 BTU | A++ |  | 277 kWh | R410A | 18.000 BTU | Inverter | Duvar Tipi
https://www.epey.com/klima/midea-prime-24.html | https://www.epey.com/klima/midea-prime-24.html | Midea Prime 24 Duvar Tipi Klima (24.000 BTU) (MA2-24NXD0) | Midea Prime 24 Duvar Tipi Klima (24.000 BTU) (MA2-24NXD0) | 51.5 kg | 363 mm | 845 mm | 60 dB | 69 dB | 702 mm | -25°C/30°C | -15°C/50°C |  |  | Cold Catalyst Filtre; Yüksek Yoğunluklu Filtre | Kendi Kendini Temizleme; Otomatik Fan Hızı; 3D Hava Üfleme |  |  | Ayarlanabilir Fan; Hava Akım Yön Ayarı; Nem Alma Modu; Uyku Modu; Zamanlayıcı; Enerji Tasarrufu; Turbo Soğutma |  | 2.426 kW | 25.000 BTU | A+ |  | 4 |  | 235 mm | 1038 mm | 12.8 kg | 22 dB | 47 dB | 61 dB | Beyaz | 325 mm |  | 6.1 | 2.434 kW | 24.000 BTU | A++ |  |  | R-32 | 24.000 BTU | Inverter | Duvar Tipi
https://www.epey.com/klima/midea-prime-18.html | https://www.epey.com/klima/midea-prime-18.html | Midea Prime 18 Duvar Tipi Klima (18.000 BTU) (MA2-18NXD0) | Midea Prime 18 Duvar Tipi Klima (18.000 BTU) (MA2-18NXD0) | 34 kg | 333 mm | 800 mm | 56.5 dB | 65 dB | 554 mm | -25°C/30°C | -15°C/50°C |  |  | Cold Catalyst Filtre; Yüksek Yoğunluklu Filtre | Kendi Kendini Temizleme; Otomatik Fan Hızı; 3D Hava Üfleme |  |  | Ayarlanabilir Fan; Hava Akım Yön Ayarı; Nem Alma Modu; Uyku Modu; Zamanlayıcı; Enerji Tasarrufu; Turbo Soğutma |  | 1.538 kW | 19.000 BTU | A+ |  | 4 |  | 223 mm | 958 mm | 10.3 kg | 22 dB | 43 dB | 58 dB | Beyaz | 302 mm |  | 6.6 | 1.63 kW | 17.700 BTU | A++ |  |  | R-32 | 18.000 BTU | Inverter | Duvar Tipi
https://www.epey.com/klima/midea-prime-9.html | https://www.epey.com/klima/midea-prime-9.html | Midea Prime 9 Duvar Tipi Klima (9.000 BTU) (MA2-09NXD0) | Midea Prime 9 Duvar Tipi Klima (9.000 BTU) (MA2-09NXD0) | 22.7 kg | 270 mm | 700 mm | 55.5 dB | 63 dB | 550 mm | -25°C/30°C | -15°C/50°C |  |  | Cold Catalyst Filtre; Yüksek Yoğunluklu Filtre | Kendi Kendini Temizleme; Otomatik Fan Hızı; 3D Hava Üfleme |  |  | Ayarlanabilir Fan; Hava Akım Yön Ayarı; Nem Alma Modu; Uyku Modu; Zamanlayıcı; Enerji Tasarrufu; Turbo Soğutma |  | 0.788 kW | 10.000 BTU | A+ |  | 4 |  | 205 mm | 805 mm | 7.9 kg | 21 dB | 36 dB | 54 dB | Beyaz | 285 mm |  | 6.2 | 0.767 kW | 9.000 BTU | A++ |  |  | R-32 | 9.000 BTU | Inverter | Duvar Tipi
https://www.epey.com/klima/simfer-elit-comfort-24000.html | https://www.epey.com/klima/simfer-elit-comfort-24000.html | Simfer Elit Comfort 24 Duvar Tipi Klima (24.000 BTU) (SDS24INC2I) | Simfer Elit Comfort 24 Duvar Tipi Klima (24.000 BTU) (SDS24INC2I) | 43.5 kg | 307 mm | 902 mm | 58 dB | 68 dB | 650 mm | -15°C/30°C |  | Simfer Elit Comfort 24 Duvar Tipi Klima Kullanım Kılavuzu |  | İyonizer; Yüksek Yoğunluklu Filtre | Kendi Kendini Temizleme; Buz Çözme; Otomatik Fan Hızı; Çocuk Kilidi; Hata Teşhis ve Koruma | 4 Yönlü |  | Ayarlanabilir Fan; Hava Akım Yön Ayarı; Nem Alma Modu; Turbo Mod; Uyku Modu; Zamanlayıcı; Auto Restart; Ekonomik Mod |  | 1.99 kW | 23.370 BTU | A+ |  | 4 | 1647 kWh | 220 mm | 1010 mm | 13 kg | 30 dB | 44 dB | 54 dB | Beyaz | 325 mm |  | 6.3 | 1.94 kW | 24.000 BTU | A++ |  | 378 kWh | R410A | 24.000 BTU | Inverter | Duvar Tipi
https://www.epey.com/klima/simfer-elit-comfort-18000.html | https://www.epey.com/klima/simfer-elit-comfort-18000.html | Simfer Elit Comfort 18 Duvar Tipi Klima (18.000 BTU) (SDS18INC2I) | Simfer Elit Comfort 18 Duvar Tipi Klima (18.000 BTU) (SDS18INC2I) | 35 kg | 290 mm | 780 mm | 55 dB | 65 dB | 605 mm | -15°C/30°C |  | Simfer Elit Comfort 18 Duvar Tipi Klima Kullanım Kılavuzu |  | İyonizer; Yüksek Yoğunluklu Filtre | Kendi Kendini Temizleme; Buz Çözme; Otomatik Fan Hızı; Çocuk Kilidi; Hata Teşhis ve Koruma | 4 Yönlü |  | Ayarlanabilir Fan; Hava Akım Yön Ayarı; Nem Alma Modu; Turbo Mod; Uyku Modu; Zamanlayıcı; Auto Restart; Ekonomik Mod |  | 1.5 kW | 17.850 BTU | A+ |  | 4 | 1318 kWh | 205 mm | 910 mm | 10.5 kg | 27 dB | 43 dB | 53 dB | Beyaz | 292 mm |  | 6.3 | 1.5 kW | 18.000 BTU | A++ |  | 283 kWh | R410A | 18.000 BTU | Inverter | Duvar Tipi
https://www.epey.com/klima/simfer-elit-comfort-12000.html | https://www.epey.com/klima/simfer-elit-comfort-12000.html | Simfer Elit Comfort 12 Duvar Tipi Klima (12.000 BTU) (SDS12INC2I) | Simfer Elit Comfort 12 Duvar Tipi Klima (12.000 BTU) (SDS12INC2I) | 25 kg | 256 mm | 700 mm | 50 dB | 60 dB | 552 mm | -15°C/30°C |  | Simfer Elit Comfort 12 Duvar Tipi Klima Kullanım Kılavuzu |  | İyonizer; Yüksek Yoğunluklu Filtre | Kendi Kendini Temizleme; Buz Çözme; Otomatik Fan Hızı; Çocuk Kilidi; Hata Teşhis ve Koruma | 4 Yönlü |  | Ayarlanabilir Fan; Hava Akım Yön Ayarı; Nem Alma Modu; Turbo Mod; Uyku Modu; Zamanlayıcı; Auto Restart; Ekonomik Mod |  | 0.98 kW | 12.150 BTU | A+ |  | 4 | 1015 kWh | 205 mm | 777 mm | 8.5 kg | 19 dB | 40 dB | 50 dB | Beyaz | 250 mm |  | 6.2 | 1.13 kW | 12.000 BTU | A++ |  | 198 kWh | R410A | 12.000 BTU | Inverter | Duvar Tipi
https://www.epey.com/klima/simfer-elit-comfort-9000.html | https://www.epey.com/klima/simfer-elit-comfort-9000.html | Simfer Elit Comfort 9 Duvar Tipi Klima (9.000 BTU) (SDS09INC2I) | Simfer Elit Comfort 9 Duvar Tipi Klima (9.000 BTU) (SDS09INC2I) | 24 kg | 256 mm | 700 mm | 50 dB | 60 dB | 552 mm | -15°C/30°C |  | Simfer Elit Comfort 9 Duvar Tipi Klima Kullanım Kılavuzu |  | İyonizer; Yüksek Yoğunluklu Filtre | Kendi Kendini Temizleme; Buz Çözme; Otomatik Fan Hızı; Çocuk Kilidi; Hata Teşhis ve Koruma | 4 Yönlü |  | Ayarlanabilir Fan; Hava Akım Yön Ayarı; Nem Alma Modu; Turbo Mod; Uyku Modu; Zamanlayıcı; Auto Restart; Ekonomik Mod |  | 0.65 kW | 8.900 BTU | A+ |  | 4 | 875 kWh | 205 mm | 777 mm | 8.5 kg | 19 dB | 40 dB | 50 dB | Beyaz | 250 mm |  | 6.2 | 0.75 kW | 9.000 BTU | A++ |  | 147 kWh | R410A | 9.000 BTU | Inverter | Duvar Tipi
https://www.epey.com/klima/copa-salon-tipi-43.html | https://www.epey.com/klima/copa-salon-tipi-43.html | Copa ST 43 Salon Tipi Klima | Copa ST 43 Salon Tipi Klima | 70 kg | 370 mm | 970 mm | 59 dB |  | 790 mm |  |  |  |  | Plazma | Buz Çözme; Otomatik Fan Hızı; Çocuk Kilidi; Hata Teşhis ve Koruma |  |  | Ayarlanabilir Fan; Hava Akım Yön Ayarı; Uyku Modu; Zamanlayıcı; Turbo Soğutma | 3.62 | 3.4 kW | 41.997 BTU |  |  |  |  | 313 mm | 600 mm | 59 kg | 46 dB | 54 dB |  | Beyaz | 1868 mm | 3.21 |  | 3.8 kW | 41.655 BTU | A++ |  |  | R410A | 41.000 BTU | Inverter | Salon Tipi
https://www.epey.com/klima/sigma-comfort-sgm18invdms-18000.html | https://www.epey.com/klima/sigma-comfort-sgm18invdms-18000.html | Sigma Comfort SGM18INVDMS Duvar Tipi Klima (18.000 BTU) | Sigma Comfort SGM18INVDMS Duvar Tipi Klima (18.000 BTU) | 34 kg | 320 mm | 842 mm | 54 dB |  | 596 mm | -15°C/24°C | -15°C/48°C |  |  | Yıkanabilir Ön Filtre | Kendi Kendini Temizleme; Gaz Kaçağı Tespiti; Buz Çözme; Otomatik Fan Hızı; Çocuk Kilidi; Hata Teşhis ve Koruma; I-Feel; Uzun Mesafe Hava Akışı |  |  | Ayarlanabilir Fan; Hava Akım Yön Ayarı; Nem Alma Modu; Turbo Mod; Uyku Modu; Zamanlayıcı; Enerji Tasarrufu |  | 1.4 kW | 17.742 BTU | A+ |  | 4 |  | 225 mm | 970 mm | 13.5 kg | 34 dB | 48 dB |  | Beyaz | 300 mm |  | 6.1 | 1.43 kW | 15.695 BTU | A++ |  |  | R-32 | 18.000 BTU | Inverter | Duvar Tipi
https://www.epey.com/klima/sigma-comfort-sgm09invdms-9000.html | https://www.epey.com/klima/sigma-comfort-sgm09invdms-9000.html | Sigma Comfort SGM09INVDMS Duvar Tipi Klima (9.000 BTU) | Sigma Comfort SGM09INVDMS Duvar Tipi Klima (9.000 BTU) | 29 kg | 320 mm | 776 mm | 52 dB |  | 540 mm | -15°C/24°C | -15°C/48°C |  |  | Yıkanabilir Ön Filtre | Kendi Kendini Temizleme; Gaz Kaçağı Tespiti; Buz Çözme; Otomatik Fan Hızı; Çocuk Kilidi; Hata Teşhis ve Koruma; I-Feel; Uzun Mesafe Hava Akışı |  |  | Ayarlanabilir Fan; Hava Akım Yön Ayarı; Nem Alma Modu; Turbo Mod; Uyku Modu; Zamanlayıcı; Enerji Tasarrufu |  | 0.77 kW | 9.554 BTU | A+ |  | 4 |  | 185 mm | 773 mm | 8.5 kg | 28 dB | 40 dB |  | Beyaz | 250 mm |  | 6.1 | 0.78 kW | 8.530 BTU | A++ |  |  | R-32 | 9.000 BTU | Inverter | Duvar Tipi
https://www.epey.com/klima/sigma-plus-sgm18invdmg-18000.html | https://www.epey.com/klima/sigma-plus-sgm18invdmg-18000.html | Sigma Plus 18 Duvar Tipi Klima (18.000 BTU) (SGM18INVDMG) | Sigma Plus 18 Duvar Tipi Klima (18.000 BTU) (SGM18INVDMG) | 45 kg | 396 mm | 965 mm | 57 dB |  | 700 mm | -15°C/24°C | -15°C/48°C |  |  | Plazma; Yıkanabilir Ön Filtre | Kendi Kendini Temizleme; Gaz Kaçağı Tespiti; Buz Çözme; Otomatik Fan Hızı; Çocuk Kilidi; Hata Teşhis ve Koruma; I-Feel; Uzun Mesafe Hava Akışı |  |  | Ayarlanabilir Fan; Hava Akım Yön Ayarı; Nem Alma Modu; Turbo Mod; Uyku Modu; Zamanlayıcı; Enerji Tasarrufu |  | 1.41 kW | 18.084 BTU | A+ |  | 4 |  | 221 mm | 1017 mm | 13.5 kg | 31 dB | 45 dB |  | Beyaz | 321 mm |  | 7 | 1.52 kW | 17.742 BTU | A++ |  |  | R-32 | 18.000 BTU | Inverter | Duvar Tipi
https://www.epey.com/klima/sigma-plus-sgm12invdmg-12000.html | https://www.epey.com/klima/sigma-plus-sgm12invdmg-12000.html | Sigma Plus 12 Duvar Tipi Klima (12.000 BTU) (SGM12INVDMG) | Sigma Plus 12 Duvar Tipi Klima (12.000 BTU) (SGM12INVDMG) | 31 kg | 320 mm | 848 mm | 52 dB |  | 596 mm | -15°C/24°C | -15°C/48°C |  |  | Plazma; Yıkanabilir Ön Filtre | Kendi Kendini Temizleme; Gaz Kaçağı Tespiti; Buz Çözme; Otomatik Fan Hızı; Çocuk Kilidi; Hata Teşhis ve Koruma; I-Feel; Uzun Mesafe Hava Akışı |  |  | Ayarlanabilir Fan; Hava Akım Yön Ayarı; Nem Alma Modu; Turbo Mod; Uyku Modu; Zamanlayıcı; Enerji Tasarrufu |  | 0.99 kW | 12.522 BTU | A+ |  | 4 |  | 211 mm | 894 mm | 11 kg | 26 dB | 42 dB |  | Beyaz | 291 mm |  | 7 | 1.08 kW | 11.942 BTU | A++ |  |  | R-32 | 12.000 BTU | Inverter | Duvar Tipi
https://www.epey.com/klima/toshiba-j2kvg-seiya-16.html | https://www.epey.com/klima/toshiba-j2kvg-seiya-16.html | Toshiba J2KVG Seiya 16 Duvar Tipi Klima (16.000 BTU) (RAS-16J2KVG-TR) | Toshiba J2KVG Seiya 16 Duvar Tipi Klima (16.000 BTU) (RAS-16J2KVG-TR) | 30 kg | 290 mm | 780 mm | 49 dB | 64 dB | 550 mm | -15°C/24°C | -15°C/46°C | Toshiba J2KVG Seiya 16 Duvar Tipi Klima Kullanım Kılavuzu |  | Hava Filtresi | Sessiz Mod; Otomatik Fan Hızı | 2 Yönlü (Yukarı-Aşağı) | Var | Ayarlanabilir Fan; Hava Akım Yön Ayarı; Nem Alma Modu; Uyku Modu; Zamanlayıcı; Enerji Tasarrufu; Ekonomik Mod |  | 1.4 kW | 17.060 BTU | A+ |  | 4 | 1259 kWh | 230 mm | 798 mm | 10 kg | 22 dB | 43 dB | 58 dB | Beyaz | 293 mm |  | 6.1 | 1.4 kW | 14.330 BTU | A++ |  | 240 kWh | R-32 | 16.000 BTU | Inverter | Duvar Tipi
https://www.epey.com/klima/hantech-effect-24000.html | https://www.epey.com/klima/hantech-effect-24000.html | Hantech Effekt 24 Duvar Tipi Klima (24.000 BTU) (HNT-BE24VMCL) | Hantech Effekt 24 Duvar Tipi Klima (24.000 BTU) (HNT-BE24VMCL) | 50 kg | 307 mm | 902 mm | 58 dB | 68 dB | 650 mm | -25°C/30°C | -15°C/55°C |  |  | Hava Filtresi | Sessiz Mod; Yapay Zeka; Gaz Kaçağı Tespiti; Buz Çözme; Otomatik Fan Hızı; Hata Teşhis ve Koruma | 4 Yönlü | Var | Ayarlanabilir Fan; Hava Akım Yön Ayarı; Nem Alma Modu; Turbo Mod; Uyku Modu; Zamanlayıcı; Auto Restart |  | 1.988 kW | 23.272 BTU | A+ |  | 4 |  | 220 mm | 1010 mm | 13 kg | 30 dB | 44 dB | 54 dB | Beyaz | 315 mm |  | 6.3 | 1.94 kW | 23.230 BTU | A++ |  |  | R410A | 24.000 BTU | Inverter | Duvar Tipi
https://www.epey.com/klima/hantech-effect-18000.html | https://www.epey.com/klima/hantech-effect-18000.html | Hantech Effekt 18 Duvar Tipi Klima (18.000 BTU) (HNT-BE18VMCL) | Hantech Effekt 18 Duvar Tipi Klima (18.000 BTU) (HNT-BE18VMCL) | 37 kg | 290 mm | 780 mm | 55 dB | 65 dB | 605 mm | -25°C/30°C | -15°C/55°C |  |  | Hava Filtresi | Sessiz Mod; Yapay Zeka; Gaz Kaçağı Tespiti; Buz Çözme; Otomatik Fan Hızı; Hata Teşhis ve Koruma | 4 Yönlü | Var | Ayarlanabilir Fan; Hava Akım Yön Ayarı; Nem Alma Modu; Turbo Mod; Uyku Modu; Zamanlayıcı; Auto Restart |  | 1.5 kW | 17.845 BTU | A+ |  | 4 |  | 205 mm | 910 mm | 10 kg | 27 dB | 43 dB | 53 dB | Beyaz | 292 mm |  | 6.3 | 1.5 kW | 17.465 BTU | A++ |  |  | R410A | 18.000 BTU | Inverter | Duvar Tipi
https://www.epey.com/klima/hantech-effect-12000.html | https://www.epey.com/klima/hantech-effect-12000.html | Hantech Effekt 12 Duvar Tipi Klima (12.000 BTU) (HNT-BE12VMCL) | Hantech Effekt 12 Duvar Tipi Klima (12.000 BTU) (HNT-BE12VMCL) | 25 kg | 256 mm | 700 mm | 52 dB | 60 dB | 552 mm | -25°C/30°C | -15°C/55°C |  |  | Hava Filtresi | Sessiz Mod; Yapay Zeka; Gaz Kaçağı Tespiti; Buz Çözme; Otomatik Fan Hızı; Hata Teşhis ve Koruma | 4 Yönlü | Var | Ayarlanabilir Fan; Hava Akım Yön Ayarı; Nem Alma Modu; Turbo Mod; Uyku Modu; Zamanlayıcı; Auto Restart |  | 1 kW | 11.225 BTU | A+ |  | 4 |  | 205 mm | 777 mm | 8.5 kg | 19 dB | 40 dB | 50 dB | Beyaz | 250 mm |  | 6.2 | 1.09 kW | 11.020 BTU | A++ |  |  | R410A | 12.000 BTU | Inverter | Duvar Tipi
https://www.epey.com/klima/hantech-effect-9000.html | https://www.epey.com/klima/hantech-effect-9000.html | Hantech Effekt 9 Duvar Tipi Klima (9.000 BTU) (HNT-BE09VMCL) | Hantech Effekt 9 Duvar Tipi Klima (9.000 BTU) (HNT-BE09VMCL) | 24 kg | 256 mm | 700 mm | 50 dB | 60 dB | 552 mm | -25°C/30°C | -15°C/55°C |  |  | Hava Filtresi | Sessiz Mod; Yapay Zeka; Gaz Kaçağı Tespiti; Buz Çözme; Otomatik Fan Hızı; Hata Teşhis ve Koruma | 4 Yönlü | Var | Ayarlanabilir Fan; Hava Akım Yön Ayarı; Nem Alma Modu; Turbo Mod; Uyku Modu; Zamanlayıcı; Auto Restart |  | 0.64 kW | 8.768 BTU | A+ |  | 4 |  | 205 mm | 777 mm | 8.5 kg | 19 dB | 40 dB | 50 dB | Beyaz | 250 mm |  | 6.1 | 0.74 kW | 8.505 BTU | A++ |  |  | R410A | 9.000 BTU | Inverter | Duvar Tipi
https://www.epey.com/klima/beko-21205.html | https://www.epey.com/klima/beko-21205.html | Beko 21205 Duvar Tipi Klima | Beko 21205 Duvar Tipi Klima | 26 kg | 230 mm | 717 mm |  |  | 483 mm | -15°C/24°C | -10°C/48°C |  |  | Hava Filtresi | Sessiz Mod; Yapay Zeka; Buz Çözme; Otomatik Fan Hızı; Enerji Göstergesi; Aktif Enerji Kontrolü | 2 Yönlü (Yukarı-Aşağı) | Var | Ayarlanabilir Fan; Hava Akım Yön Ayarı; Nem Alma Modu; Turbo Mod; Uyku Modu; Zamanlayıcı; Enerji Tasarrufu; Auto Restart |  | 1.05 kW | 13.648 BTU | A+ |  | 4 | 875 kWh | 189 mm | 837 mm |  |  |  |  | Beyaz | 302 mm |  | 6.6 | 1.085 kW | 12.000 BTU | A++ |  | 186 kWh | R-32 | 12.000 BTU | Inverter | Duvar Tipi
https://www.epey.com/klima/bosch-b1zmx24627-24000.html | https://www.epey.com/klima/bosch-b1zmx24627-24000.html | Bosch B1ZMX24627 Duvar Tipi Klima (24.000 BTU) | Bosch B1ZMX24627 Duvar Tipi Klima (24.000 BTU) | 48.4 kg | 363 mm | 845 mm | 64 dB |  | 702 mm |  |  |  |  | Aktif Karbon Filtre; Yıkanabilir Ön Filtre | Kendi Kendini Temizleme; Donma Koruması; Otomatik Fan Hızı; I-Feel | 2 Yönlü (Yukarı-Aşağı) |  | Ayarlanabilir Fan; Hava Akım Yön Ayarı; Nem Alma Modu; Uyku Modu; Zamanlayıcı; Oda Havalandırma |  | 3.14 kW | 25.000 BTU | A+ |  |  |  | 220 mm | 1040 mm | 11.9 kg | 34 dB | 45 dB |  | Beyaz | 327 mm |  |  | 3.03 kW | 24.000 BTU | A++ |  |  | R410A | 24.000 BTU | Inverter | Duvar Tipi
https://www.epey.com/klima/bosch-b1zmx18627-18000.html | https://www.epey.com/klima/bosch-b1zmx18627-18000.html | Bosch B1ZMX18627 Duvar Tipi Klima (18.000 BTU) | Bosch B1ZMX18627 Duvar Tipi Klima (18.000 BTU) | 35.1 kg | 333 mm | 800 mm | 63 dB |  | 554 mm |  |  |  |  | Aktif Karbon Filtre; Yıkanabilir Ön Filtre | Kendi Kendini Temizleme; Donma Koruması; Otomatik Fan Hızı; I-Feel | 2 Yönlü (Yukarı-Aşağı) |  | Ayarlanabilir Fan; Hava Akım Yön Ayarı; Nem Alma Modu; Uyku Modu; Zamanlayıcı; Oda Havalandırma |  | 2.41 kW | 19.000 BTU | A+ |  |  |  | 213 mm | 957 mm | 10.5 kg | 33 dB | 42.5 dB |  | Beyaz | 302 mm |  |  | 2.36 kW | 18.000 BTU | A++ |  |  | R410A | 18.000 BTU | Inverter | Duvar Tipi
https://www.epey.com/klima/bosch-b1zmx12627-12000.html | https://www.epey.com/klima/bosch-b1zmx12627-12000.html | Bosch B1ZMX12627 Duvar Tipi Klima (12.000 BTU) | Bosch B1ZMX12627 Duvar Tipi Klima (12.000 BTU) | 30 kg | 333 mm | 770 mm | 61 dB |  | 555 mm |  |  |  |  | Aktif Karbon Filtre; Yıkanabilir Ön Filtre | Kendi Kendini Temizleme; Donma Koruması; Otomatik Fan Hızı; I-Feel | 2 Yönlü (Yukarı-Aşağı) |  | Ayarlanabilir Fan; Hava Akım Yön Ayarı; Nem Alma Modu; Uyku Modu; Zamanlayıcı; Oda Havalandırma |  | 1.51 kW | 13.000 BTU | A+ |  |  |  | 194 mm | 805 mm | 7.2 kg | 28 dB | 41 dB |  | Beyaz | 285 mm |  |  | 1.58 kW | 12.000 BTU | A++ |  |  | R410A | 12.000 BTU | Inverter | Duvar Tipi
https://www.epey.com/klima/bosch-b1zmx09627-9000.html | https://www.epey.com/klima/bosch-b1zmx09627-9000.html | Bosch B1ZMX09627 Duvar Tipi Klima (9.000 BTU) | Bosch B1ZMX09627 Duvar Tipi Klima (9.000 BTU) | 25.2 kg | 300 mm | 770 mm | 61 dB |  | 555 mm |  |  |  |  | Aktif Karbon Filtre; Yıkanabilir Ön Filtre | Kendi Kendini Temizleme; Donma Koruması; Otomatik Fan Hızı; I-Feel | 2 Yönlü (Yukarı-Aşağı) |  | Ayarlanabilir Fan; Hava Akım Yön Ayarı; Nem Alma Modu; Uyku Modu; Zamanlayıcı; Oda Havalandırma |  | 1.2 kW | 10.000 BTU | A+ |  |  |  | 194 mm | 715 mm | 6.8 kg | 29.5 dB | 40 dB |  | Beyaz | 285 mm |  |  | 1.24 kW | 9.000 BTU | A++ |  |  | R410A | 9.000 BTU | Inverter | Duvar Tipi
https://www.epey.com/klima/bosch-b1zmx24407-24000.html | https://www.epey.com/klima/bosch-b1zmx24407-24000.html | Bosch B1ZMX24407 Duvar Tipi Klima (24.000 BTU) | Bosch B1ZMX24407 Duvar Tipi Klima (24.000 BTU) | 48.4 kg | 363 mm | 845 mm | 65 dB |  | 702 mm |  |  |  |  | Aktif Karbon Filtre; Yıkanabilir Ön Filtre | Donma Koruması; Otomatik Fan Hızı | 2 Yönlü (Yukarı-Aşağı) |  | Ayarlanabilir Fan; Hava Akım Yön Ayarı; Nem Alma Modu; Uyku Modu; Zamanlayıcı |  | 3.14 kW | 25.000 BTU | A+ |  |  |  | 220 mm | 1040 mm | 11.9 kg | 34 dB | 45 dB |  | Gri | 327 mm |  |  | 3.03 kW | 24.000 BTU | A++ |  |  | R410A | 24.000 BTU | Inverter | Duvar Tipi
https://www.epey.com/klima/bosch-b1zmx18407-18000.html | https://www.epey.com/klima/bosch-b1zmx18407-18000.html | Bosch B1ZMX18407 Duvar Tipi Klima (18.000 BTU) | Bosch B1ZMX18407 Duvar Tipi Klima (18.000 BTU) | 35.1 kg | 333 mm | 800 mm | 63 dB |  | 554 mm |  |  |  |  | Aktif Karbon Filtre; Yıkanabilir Ön Filtre | Donma Koruması; Otomatik Fan Hızı | 2 Yönlü (Yukarı-Aşağı) |  | Ayarlanabilir Fan; Hava Akım Yön Ayarı; Nem Alma Modu; Uyku Modu; Zamanlayıcı |  | 2.41 kW | 19.000 BTU | A+ |  |  |  | 213 mm | 957 mm | 10.5 kg | 33 dB | 42.5 dB |  | Gri | 302 mm |  |  | 2.36 kW | 18.000 BTU | A++ |  |  | R410A | 18.000 BTU | Inverter | Duvar Tipi
https://www.epey.com/klima/bosch-b1zmx12407-12000-btu.html | https://www.epey.com/klima/bosch-b1zmx12407-12000-btu.html | Bosch B1ZMX12407 Duvar Tipi Klima (12.000 BTU) | Bosch B1ZMX12407 Duvar Tipi Klima (12.000 BTU) | 25.5 kg | 300 mm | 770 mm | 61 dB |  | 555 mm |  |  |  |  | Aktif Karbon Filtre; Yıkanabilir Ön Filtre | Donma Koruması; Otomatik Fan Hızı | 2 Yönlü (Yukarı-Aşağı) |  | Ayarlanabilir Fan; Hava Akım Yön Ayarı; Nem Alma Modu; Uyku Modu; Zamanlayıcı |  | 1.51 kW | 13.000 BTU | A+ |  |  |  | 194 mm | 805 mm | 7.2 kg | 28 dB | 41 dB |  | Gri | 285 mm |  |  | 1.58 kW | 12.000 BTU | A++ |  |  | R410A | 12.000 BTU | Inverter | Duvar Tipi
https://www.epey.com/klima/arcelik-a12d30.html | https://www.epey.com/klima/arcelik-a12d30.html | Arçelik A12D30 Duvar Tipi Klima (12.000 BTU) | Arçelik A12D30 Duvar Tipi Klima (12.000 BTU) |  | 230 mm | 717 mm |  |  | 483 mm | -10°C/24°C | -15°C/48°C |  |  | Hava Filtresi | Kendi Kendini Temizleme; Buz Çözme; Enerji Göstergesi; Aktif Enerji Kontrolü | 2 Yönlü (Yukarı-Aşağı) | Var | Ayarlanabilir Fan; Hava Akım Yön Ayarı; Nem Alma Modu; Uyku Modu; Zamanlayıcı; Enerji Tasarrufu; Ekonomik Mod; Oda Havalandırma; Turbo Soğutma |  | 1 kW | 12.965 BTU | A+ |  | 4 | 875 kWh | 189 mm | 837 mm |  |  |  |  | Beyaz | 302 mm |  | 6.4 |  | 11.942 BTU | A++ |  | 191 kWh | R-32 | 12.000 BTU | Inverter | Duvar Tipi
https://www.epey.com/klima/arcelik-a09d30.html | https://www.epey.com/klima/arcelik-a09d30.html | Arçelik A09D30 Duvar Tipi Klima (9.000 BTU) | Arçelik A09D30 Duvar Tipi Klima (9.000 BTU) |  | 230 mm | 717 mm |  |  | 483 mm | -10°C/24°C | -15°C/48°C |  |  | Hava Filtresi | Kendi Kendini Temizleme; Buz Çözme; Enerji Göstergesi; Aktif Enerji Kontrolü | 2 Yönlü (Yukarı-Aşağı) | Var | Ayarlanabilir Fan; Hava Akım Yön Ayarı; Nem Alma Modu; Uyku Modu; Zamanlayıcı; Enerji Tasarrufu; Ekonomik Mod; Oda Havalandırma; Turbo Soğutma |  | 0.84 kW | 11.260 BTU | A+ |  | 4 | 840 kWh | 189 mm | 837 mm |  |  |  |  | Beyaz | 302 mm |  | 6.5 |  | 9.000 BTU | A++ |  | 134 kWh | R-32 | 9.000 BTU | Inverter | Duvar Tipi
https://www.epey.com/klima/arcelik-24565.html | https://www.epey.com/klima/arcelik-24565.html | Arçelik 24565 Duvar Tipi Klima (24.000 BTU) | Arçelik 24565 Duvar Tipi Klima (24.000 BTU) |  | 330 mm | 870 mm |  |  | 650 mm |  |  |  |  | İyonizer; Hava Filtresi; 3M Filtre | Sessiz Mod; Wi-Fi Kontrol; Kendi Kendini Temizleme; Yapay Zeka; Buz Çözme; İndirekt Hava Akımı; Otomatik Fan Hızı; Enerji Göstergesi; Aktif Enerji Kontrolü | 4 Yönlü | Var | Ayarlanabilir Fan; Hava Akım Yön Ayarı; Nem Alma Modu; Turbo Mod; Uyku Modu; Zamanlayıcı; Auto Restart; Ekonomik Mod; Oda Havalandırma |  |  | 24.000 BTU | A+ |  |  | 1628 kWh | 212 mm | 998 mm |  |  |  |  | Beyaz | 345 mm |  |  |  | 24.000 BTU | A++ |  | 336 kWh |  | 24.000 BTU | Inverter | Duvar Tipi
https://www.epey.com/klima/arcelik-18565.html | https://www.epey.com/klima/arcelik-18565.html | Arçelik 18565 Duvar Tipi Klima (18.000 BTU) | Arçelik 18565 Duvar Tipi Klima (18.000 BTU) |  | 288 mm | 770 mm |  |  | 545 mm |  |  |  |  | İyonizer; Hava Filtresi; 3M Filtre | Sessiz Mod; Wi-Fi Kontrol; Kendi Kendini Temizleme; Yapay Zeka; Buz Çözme; İndirekt Hava Akımı; Otomatik Fan Hızı; Enerji Göstergesi; Aktif Enerji Kontrolü | 4 Yönlü | Var | Ayarlanabilir Fan; Hava Akım Yön Ayarı; Nem Alma Modu; Turbo Mod; Uyku Modu; Zamanlayıcı; Auto Restart; Ekonomik Mod; Oda Havalandırma |  |  | 18.000 BTU | A+ |  |  | 1270 kWh | 212 mm | 998 mm |  |  |  |  | Beyaz | 345 mm |  |  |  | 18.000 BTU | A++ |  | 250 kWh |  | 18.000 BTU | Inverter | Duvar Tipi
https://www.epey.com/klima/arcelik-12565.html | https://www.epey.com/klima/arcelik-12565.html | Arçelik 12565 Duvar Tipi Klima (12.000 BTU) | Arçelik 12565 Duvar Tipi Klima (12.000 BTU) |  | 230 mm | 717 mm |  |  | 483 mm |  |  |  |  | İyonizer; Hava Filtresi; 3M Filtre | Sessiz Mod; Wi-Fi Kontrol; Kendi Kendini Temizleme; Yapay Zeka; Buz Çözme; İndirekt Hava Akımı; Otomatik Fan Hızı; Enerji Göstergesi; Aktif Enerji Kontrolü | 4 Yönlü | Var | Ayarlanabilir Fan; Hava Akım Yön Ayarı; Nem Alma Modu; Turbo Mod; Uyku Modu; Zamanlayıcı; Auto Restart; Ekonomik Mod; Oda Havalandırma |  |  | 12.000 BTU | A+ |  |  | 875 kWh | 192 mm | 837 mm |  |  |  |  | Beyaz | 308 mm |  |  |  | 12.000 BTU | A++ |  | 186 kWh |  | 12.000 BTU | Inverter | Duvar Tipi
https://www.epey.com/klima/arcelik-09565.html | https://www.epey.com/klima/arcelik-09565.html | Arçelik 09565 Duvar Tipi Klima (9.000 BTU) | Arçelik 09565 Duvar Tipi Klima (9.000 BTU) |  | 230 mm | 717 mm |  |  | 483 mm |  |  |  |  | İyonizer; Hava Filtresi; 3M Filtre | Sessiz Mod; Wi-Fi Kontrol; Kendi Kendini Temizleme; Yapay Zeka; Buz Çözme; İndirekt Hava Akımı; Otomatik Fan Hızı; Enerji Göstergesi; Aktif Enerji Kontrolü | 4 Yönlü | Var | Ayarlanabilir Fan; Hava Akım Yön Ayarı; Nem Alma Modu; Turbo Mod; Uyku Modu; Zamanlayıcı; Auto Restart; Ekonomik Mod; Oda Havalandırma |  |  | 9.000 BTU | A+ |  |  | 875 kWh | 192 mm | 837 mm |  |  |  |  | Beyaz | 308 mm |  |  |  | 9.000 BTU | A++ |  | 125 kWh |  | 9.000 BTU | Inverter | Duvar Tipi
https://www.epey.com/klima/arcelik-mirror-prosmart-24560.html | https://www.epey.com/klima/arcelik-mirror-prosmart-24560.html | Arçelik Mirror ProSmart 24560 Duvar Tipi Klima (24.000 BTU) | Arçelik Mirror ProSmart 24560 Duvar Tipi Klima (24.000 BTU) | 46 kg | 330 mm | 870 mm |  | 70 dB | 650 mm | -15°C/24°C | -15°C/48°C | Arçelik Mirror ProSmart 24560 Duvar Tipi Klima Kullanım Kılavuzu |  | İyonizer; Hava Filtresi; 3M Filtre | Sessiz Mod; Wi-Fi Kontrol; Kendi Kendini Temizleme; Yapay Zeka; Buz Çözme; İndirekt Hava Akımı; Otomatik Fan Hızı; Enerji Göstergesi; Aktif Enerji Kontrolü | 4 Yönlü | Var | Ayarlanabilir Fan; Hava Akım Yön Ayarı; Nem Alma Modu; Turbo Mod; Uyku Modu; Zamanlayıcı; Enerji Tasarrufu; Auto Restart; Ekonomik Mod; Oda Havalandırma |  | 2.238 kW | 25.590 BTU | A+ |  | 4.3 | 1628 kWh | 212 mm | 998 mm | 13 kg | 31 dB |  | 65 dB | Siyah | 345 mm |  | 6.9 | 2.306 kW | 24.000 BTU | A++ |  | 335 kWh | R-32 | 24.000 BTU | Inverter | Duvar Tipi
https://www.epey.com/klima/arcelik-mirror-prosmart-12560.html | https://www.epey.com/klima/arcelik-mirror-prosmart-12560.html | Arçelik Mirror ProSmart 12560 Duvar Tipi Klima (12.000 BTU) | Arçelik Mirror ProSmart 12560 Duvar Tipi Klima (12.000 BTU) | 26 kg | 230 mm | 717 mm |  | 65 dB | 483 mm | -15°C/24°C | -10°C/48°C | Arçelik Mirror ProSmart 12560 Duvar Tipi Klima Kullanım Kılavuzu |  | İyonizer; Hava Filtresi; 3M Filtre | Sessiz Mod; Wi-Fi Kontrol; Kendi Kendini Temizleme; Yapay Zeka; Buz Çözme; İndirekt Hava Akımı; Otomatik Fan Hızı; Enerji Göstergesi; Aktif Enerji Kontrolü | 4 Yönlü | Var | Ayarlanabilir Fan; Hava Akım Yön Ayarı; Nem Alma Modu; Turbo Mod; Uyku Modu; Zamanlayıcı; Enerji Tasarrufu; Auto Restart; Ekonomik Mod; Oda Havalandırma |  | 1.05 kW | 13.648 BTU | A+ |  | 4 | 875 kWh | 192 mm | 837 mm | 10 kg | 19 dB |  | 59 dB | Siyah | 308 mm |  | 6.6 | 1.085 kW | 12.000 BTU | A++ |  | 186 kWh | R-32 | 12.000 BTU | Inverter | Duvar Tipi
https://www.epey.com/klima/arcelik-a09d25.html | https://www.epey.com/klima/arcelik-a09d25.html | Arçelik A09D25 Duvar Tipi Klima (9.000 BTU) | Arçelik A09D25 Duvar Tipi Klima (9.000 BTU) | 28 kg | 230 mm | 717 mm |  | 65 dB | 483 mm | -10°C/24°C | -15°C/48°C | Arçelik A09D25 Duvar Tipi Klima Kullanım Kılavuzu |  | Hava Filtresi | Kendi Kendini Temizleme; Buz Çözme; Enerji Göstergesi; Aktif Enerji Kontrolü | 2 Yönlü (Yukarı-Aşağı) | Var | Ayarlanabilir Fan; Hava Akım Yön Ayarı; Nem Alma Modu; Uyku Modu; Zamanlayıcı; Ekonomik Mod; Oda Havalandırma; Turbo Soğutma |  | 0.84 kW | 10.918 BTU | A+ |  | 4 | 840 kWh | 189 mm | 837 mm | 8.5 kg | 19 dB |  | 59 dB | Beyaz | 302 mm |  | 6.5 | 0.67 kW | 8.530 BTU | A++ |  | 134 kWh | R410A | 9.000 BTU | Inverter | Duvar Tipi
https://www.epey.com/klima/arcelik-a12d25.html | https://www.epey.com/klima/arcelik-a12d25.html | Arçelik A12D25 Duvar Tipi Klima (12.000 BTU) | Arçelik A12D25 Duvar Tipi Klima (12.000 BTU) | 28 kg | 230 mm | 717 mm |  | 65 dB | 483 mm | -10°C/24°C | -15°C/48°C | Arçelik A12D25 Duvar Tipi Klima Kullanım Kılavuzu |  | Hava Filtresi | Kendi Kendini Temizleme; Buz Çözme; Enerji Göstergesi; Aktif Enerji Kontrolü | 2 Yönlü (Yukarı-Aşağı) | Var | Ayarlanabilir Fan; Hava Akım Yön Ayarı; Nem Alma Modu; Uyku Modu; Zamanlayıcı; Ekonomik Mod; Oda Havalandırma; Turbo Soğutma |  | 1 kW | 12.966 BTU | A+ |  | 4 | 875 kWh | 189 mm | 837 mm | 8.5 kg | 19 dB |  | 59 dB | Beyaz | 302 mm |  | 6.4 | 1.08 kW | 11.942 BTU | A++ |  | 191 kWh | R410A | 12.000 BTU | Inverter | Duvar Tipi
https://www.epey.com/klima/arcelik-a18d25.html | https://www.epey.com/klima/arcelik-a18d25.html | Arçelik A18D25 Duvar Tipi Klima (18.000 BTU) | Arçelik A18D25 Duvar Tipi Klima (18.000 BTU) | 35.5 kg | 300 mm | 850 mm |  | 65 dB | 530 mm | -10°C/24°C | -15°C/48°C | Arçelik A18D25 Duvar Tipi Klima Kullanım Kılavuzu |  | Hava Filtresi | Kendi Kendini Temizleme; Buz Çözme; Enerji Göstergesi; Aktif Enerji Kontrolü | 2 Yönlü (Yukarı-Aşağı) | Var | Ayarlanabilir Fan; Hava Akım Yön Ayarı; Nem Alma Modu; Uyku Modu; Zamanlayıcı; Ekonomik Mod; Oda Havalandırma; Turbo Soğutma |  | 1.611 kW | 19.790 BTU | A+ |  | 4 | 1365 kWh | 220 mm | 1000 mm | 12.5 kg | 31 dB |  | 60 dB | Beyaz | 310 mm |  | 6.5 | 1.587 kW | 17.060 BTU | A++ |  | 269 kWh | R410A | 18.000 BTU | Inverter | Duvar Tipi
https://www.epey.com/klima/arcelik-a24d25.html | https://www.epey.com/klima/arcelik-a24d25.html | Arçelik A24D25 Duvar Tipi Klima (24.000 BTU) | Arçelik A24D25 Duvar Tipi Klima (24.000 BTU) | 46.1 kg | 320 mm | 870 mm |  | 70 dB | 655 mm | -10°C/24°C | -15°C/48°C | Arçelik A24D25 Duvar Tipi Klima Kullanım Kılavuzu |  | Hava Filtresi | Kendi Kendini Temizleme; Buz Çözme; Enerji Göstergesi; Aktif Enerji Kontrolü | 2 Yönlü (Yukarı-Aşağı) | Var | Ayarlanabilir Fan; Hava Akım Yön Ayarı; Nem Alma Modu; Uyku Modu; Zamanlayıcı; Ekonomik Mod; Oda Havalandırma; Turbo Soğutma |  | 2.308 kW | 25.590 BTU | A |  | 3.9 | 1794 kWh | 220 mm | 1000 mm | 12.5 kg | 31 dB |  | 65 dB | Beyaz | 310 mm |  | 6.2 | 2.275 kW | 22.519 BTU | A++ |  | 372 kWh | R410A | 24.000 BTU | Inverter | Duvar Tipi
https://www.epey.com/klima/profilo-p3zmi24909.html | https://www.epey.com/klima/profilo-p3zmi24909.html | Profilo P3ZMI24909 Duvar Tipi Klima (24.000 BTU) | Profilo P3ZMI24909 Duvar Tipi Klima (24.000 BTU) | 48.4 kg | 363 mm | 845 mm | 65 dB |  | 702 mm |  | -15°C/50°C |  |  | Cold Catalyst Filtre; Yüksek Yoğunluklu Filtre | Gaz Kaçağı Tespiti; Buz Çözme; Otomatik Fan Hızı; Hata Teşhis ve Koruma | 2 Yönlü (Yukarı-Aşağı) |  | Ayarlanabilir Fan; Hava Akım Yön Ayarı; Nem Alma Modu; Uyku Modu; Zamanlayıcı; Auto Restart; Turbo Soğutma |  |  |  | A+ |  |  |  | 220 mm | 1040 mm | 11.9 kg | 34 dB | 45 dB |  | Beyaz | 327 mm |  |  |  | 24.000 BTU | A++ |  |  | R410A | 24.000 BTU | Inverter | Duvar Tipi
https://www.epey.com/klima/profilo-p3zmx09909.html | https://www.epey.com/klima/profilo-p3zmx09909.html | Profilo P3ZMX09909 Duvar Tipi Klima (9.000 BTU) | Profilo P3ZMX09909 Duvar Tipi Klima (9.000 BTU) | 25.2 kg | 300 mm | 770 mm | 61 dB |  | 555 mm |  | -15°C/50°C |  |  | Cold Catalyst Filtre; Yüksek Yoğunluklu Filtre | Gaz Kaçağı Tespiti; Buz Çözme; Otomatik Fan Hızı; Hata Teşhis ve Koruma | 2 Yönlü (Yukarı-Aşağı) |  | Ayarlanabilir Fan; Hava Akım Yön Ayarı; Nem Alma Modu; Uyku Modu; Zamanlayıcı; Auto Restart; Turbo Soğutma |  |  |  | A+ |  |  |  | 194 mm | 715 mm | 6.8 kg | 29.5 dB | 40 dB |  | Beyaz | 285 mm |  |  |  | 9.000 BTU | A++ |  |  | R410A | 9.000 BTU | Inverter | Duvar Tipi
https://www.epey.com/klima/profilo-p3zmx12909.html | https://www.epey.com/klima/profilo-p3zmx12909.html | Profilo P3ZMX12909 Duvar Tipi Klima (12.000 BTU) | Profilo P3ZMX12909 Duvar Tipi Klima (12.000 BTU) | 25.5 kg | 300 mm | 770 mm | 61 dB |  | 555 mm |  | -15°C/50°C |  |  | Cold Catalyst Filtre; Yüksek Yoğunluklu Filtre | Gaz Kaçağı Tespiti; Buz Çözme; Otomatik Fan Hızı; Hata Teşhis ve Koruma | 2 Yönlü (Yukarı-Aşağı) |  | Ayarlanabilir Fan; Hava Akım Yön Ayarı; Nem Alma Modu; Uyku Modu; Zamanlayıcı; Auto Restart; Turbo Soğutma |  |  |  | A+ |  |  |  | 194 mm | 805 mm | 7.2 kg | 28 dB | 41 dB |  | Beyaz | 285 mm |  |  |  | 12.000 BTU | A++ |  |  | R410A | 12.000 BTU | Inverter | Duvar Tipi
https://www.epey.com/klima/vestel-nova-22.html | https://www.epey.com/klima/vestel-nova-22.html | Vestel Nova 22 Duvar Tipi Klima (22.000 BTU) (20234174) | Vestel Nova 22 Duvar Tipi Klima (22.000 BTU) (20234174) |  | 320 mm | 911 mm |  |  | 619 mm |  |  |  |  | İyonizer; Catechin Filtre; Yıkanabilir Ön Filtre | Sessiz Mod; Wi-Fi Kontrol; Kendi Kendini Temizleme; Buz Çözme; Otomatik Fan Hızı; Hata Teşhis ve Koruma |  | Var | Ayarlanabilir Fan; Hava Akım Yön Ayarı; Nem Alma Modu; Turbo Mod; Uyku Modu; Zamanlayıcı; Enerji Tasarrufu; Auto Restart; Ekonomik Mod |  |  |  | A+ |  | 4 |  | 215 mm | 1080 mm |  |  |  |  | Siyah | 275 mm |  | 6.1 |  | 22.500 BTU | A++ |  |  | R-32 | 22.000 BTU | Inverter | Duvar Tipi
https://www.epey.com/klima/vestel-nova-18.html | https://www.epey.com/klima/vestel-nova-18.html | Vestel Nova 18 Duvar Tipi Klima (18.000 BTU) (20234171) | Vestel Nova 18 Duvar Tipi Klima (18.000 BTU) (20234171) |  | 320 mm | 811 mm |  |  | 619 mm |  |  |  |  | İyonizer; Catechin Filtre; Yıkanabilir Ön Filtre | Sessiz Mod; Wi-Fi Kontrol; Kendi Kendini Temizleme; Buz Çözme; Otomatik Fan Hızı; Hata Teşhis ve Koruma |  | Var | Ayarlanabilir Fan; Hava Akım Yön Ayarı; Nem Alma Modu; Turbo Mod; Uyku Modu; Zamanlayıcı; Enerji Tasarrufu; Auto Restart; Ekonomik Mod |  |  |  | A+ |  | 4 |  | 215 mm | 1080 mm |  |  |  |  | Siyah | 275 mm |  | 6.5 |  | 18.000 BTU | A++ |  |  | R-32 | 18.000 BTU | Inverter | Duvar Tipi
https://www.epey.com/klima/vestel-nova-12.html | https://www.epey.com/klima/vestel-nova-12.html | Vestel Nova 12 Duvar Tipi Klima (12.000 BTU) (20234168) | Vestel Nova 12 Duvar Tipi Klima (12.000 BTU) (20234168) |  | 245 mm | 720 mm |  |  | 532 mm |  |  |  |  | İyonizer; Catechin Filtre; Yıkanabilir Ön Filtre | Sessiz Mod; Wi-Fi Kontrol; Kendi Kendini Temizleme; Buz Çözme; Otomatik Fan Hızı; Hata Teşhis ve Koruma |  | Var | Ayarlanabilir Fan; Hava Akım Yön Ayarı; Nem Alma Modu; Turbo Mod; Uyku Modu; Zamanlayıcı; Enerji Tasarrufu; Auto Restart; Ekonomik Mod |  |  |  | A+ |  | 4 |  | 194 mm | 817 mm |  |  |  |  | Siyah | 298 mm |  | 7 |  | 12.000 BTU | A++ |  |  | R-32 | 12.000 BTU | Inverter | Duvar Tipi
https://www.epey.com/klima/vestel-nova-9.html | https://www.epey.com/klima/vestel-nova-9.html | Vestel Nova 9 Duvar Tipi Klima (9.000 BTU) (20234165) | Vestel Nova 9 Duvar Tipi Klima (9.000 BTU) (20234165) |  | 245 mm | 720 mm |  |  | 532 mm |  |  |  |  | İyonizer; Catechin Filtre; Yıkanabilir Ön Filtre | Sessiz Mod; Wi-Fi Kontrol; Kendi Kendini Temizleme; Buz Çözme; Otomatik Fan Hızı; Hata Teşhis ve Koruma |  | Var | Ayarlanabilir Fan; Hava Akım Yön Ayarı; Nem Alma Modu; Turbo Mod; Uyku Modu; Zamanlayıcı; Enerji Tasarrufu; Auto Restart; Ekonomik Mod |  |  |  | A+ |  | 4 |  | 194 mm | 817 mm |  |  |  |  | Siyah | 298 mm |  | 7 |  | 9.000 BTU | A++ |  |  | R-32 | 9.000 BTU | Inverter | Duvar Tipi
https://www.epey.com/klima/baymak-elegant-prime-18.html | https://www.epey.com/klima/baymak-elegant-prime-18.html | Baymak Elegant Prime 18 Duvar Tipi Klima (18.000 BTU) | Baymak Elegant Prime 18 Duvar Tipi Klima (18.000 BTU) | 35 kg | 285 mm | 800 mm | 52 dB | 64 dB | 545 mm |  |  | Baymak Elegant Prime 18 Duvar Tipi Klima Kullanım Kılavuzu |  | Aktif Karbon Filtre; Gümüş İyon | Sessiz Mod; Kendi Kendini Temizleme; Buz Çözme; Otomatik Fan Hızı; I-Feel | 4 Yönlü |  | Ayarlanabilir Fan; Hava Akım Yön Ayarı; Nem Alma Modu; Turbo Mod; Uyku Modu; Zamanlayıcı; Enerji Tasarrufu; Auto Restart; Ekonomik Mod |  | 1.49 kW | 18.083 BTU | A+ |  | 4 | 1535 kWh | 225 mm | 900 mm | 12 kg | 28 dB | 41 dB | 58 dB | Beyaz | 310 mm |  | 6.6 | 1.66 kW | 18.083 BTU | A++ |  | 283 kWh | R-32 | 18.000 BTU | Inverter | Duvar Tipi
https://www.epey.com/klima/samsung-ar24rsfhcwk-24000.html | https://www.epey.com/klima/samsung-ar24rsfhcwk-24000.html | Samsung AR24RSFHCWK Duvar Tipi Klima (24.000 BTU) | Samsung AR24RSFHCWK Duvar Tipi Klima (24.000 BTU) | 50.2 kg | 310 mm | 880 mm | 54 dB | 69 dB | 793 mm | -10°C/24°C | -5°C/46°C | Samsung AR24RSFHCWK Duvar Tipi Klima Kullanım Kılavuzu |  | Üçlü Koruma Filtresi | Kendi Kendini Temizleme; Soğutma Isıtma Geçişi; Otomatik Fan Hızı | 2 Yönlü (Yukarı-Aşağı) | Var | Ayarlanabilir Fan; Hava Akım Yön Ayarı; Nem Alma Modu; Turbo Mod; Uyku Modu; Zamanlayıcı; Auto Restart |  | 2.595 kW | 25.250 BTU | A |  | 3.8 |  | 243 mm | 1065 mm | 11.6 kg | 29 dB | 45 dB | 63 dB | Beyaz | 298 mm |  | 6.1 | 2.28 kW | 22.179 BTU | A++ |  |  | R410A | 24.000 BTU | Inverter | Duvar Tipi
https://www.epey.com/klima/samsung-ar18rsfhcwk-18000.html | https://www.epey.com/klima/samsung-ar18rsfhcwk-18000.html | Samsung AR18RSFHCWK Duvar Tipi Klima (18.000 BTU) | Samsung AR18RSFHCWK Duvar Tipi Klima (18.000 BTU) | 40.7 kg | 310 mm | 880 mm | 51 dB | 65 dB | 648 mm | -10°C/24°C | -5°C/46°C | Samsung AR18RSFHCWK Duvar Tipi Klima Kullanım Kılavuzu |  | Üçlü Koruma Filtresi | Kendi Kendini Temizleme; Soğutma Isıtma Geçişi; Otomatik Fan Hızı | 2 Yönlü (Yukarı-Aşağı) | Var | Ayarlanabilir Fan; Hava Akım Yön Ayarı; Nem Alma Modu; Turbo Mod; Uyku Modu; Zamanlayıcı; Auto Restart |  | 1.75 kW | 20.473 BTU | A |  | 3.8 |  | 243 mm | 1065 mm | 11.6 kg | 25 dB | 42 dB | 58 dB | Beyaz | 298 mm |  | 6.1 | 1.45 kW | 17.061 BTU | A++ |  |  | R410A | 18.000 BTU | Inverter | Duvar Tipi
https://www.epey.com/klima/samsung-ar12rsfhcwk-12000.html | https://www.epey.com/klima/samsung-ar12rsfhcwk-12000.html | Samsung AR12RSFHCWK Duvar Tipi Klima (12.000 BTU) | Samsung AR12RSFHCWK Duvar Tipi Klima (12.000 BTU) | 27.2 kg | 242 mm | 660 mm | 47 dB | 65 dB | 475 mm | -10°C/24°C | -5°C/46°C | Samsung AR12RSFHCWK Duvar Tipi Klima Kullanım Kılavuzu |  | Üçlü Koruma Filtresi | Kendi Kendini Temizleme; Soğutma Isıtma Geçişi; Otomatik Fan Hızı | 2 Yönlü (Yukarı-Aşağı) | Var | Ayarlanabilir Fan; Hava Akım Yön Ayarı; Nem Alma Modu; Turbo Mod; Uyku Modu; Zamanlayıcı; Auto Restart |  | 1 kW | 11.942 BTU | A |  | 3.8 |  | 227 mm | 820 mm | 9.6 kg | 21 dB | 42 dB | 59 dB | Beyaz | 285 mm |  | 6.1 | 1.27 kW | 11.942 BTU | A++ |  |  | R410A | 12.000 BTU | Inverter | Duvar Tipi
https://www.epey.com/klima/demirdokum-a5-performans-24.html | https://www.epey.com/klima/demirdokum-a5-performans-24.html | Demirdöküm A5 Performans 24 Duvar Tipi Klima (24.000 BTU) | Demirdöküm A5 Performans 24 Duvar Tipi Klima (24.000 BTU) | 53 kg | 396 mm | 955 mm |  | 70 dB | 700 mm | -15°C/24°C | -15°C/48°C |  |  | İyonizer; Hava Filtresi | Buz Çözme; Otomatik Fan Hızı; I-Feel | 4 Yönlü |  | Ayarlanabilir Fan; Nem Alma Modu; Turbo Mod; Uyku Modu; Zamanlayıcı; Enerji Tasarrufu; Oda Havalandırma |  | 1.85 kW | 21.837 BTU | A+ |  | 4 | 2240 kWh | 249 mm | 1101 mm | 16.5 kg | 36 dB | 49 dB | 65 dB | Beyaz | 327 mm |  | 7 | 2 kW | 23.884 BTU | A++ |  | 350 kWh | R-32 | 24.000 BTU | Inverter | Duvar Tipi
https://www.epey.com/klima/demirdokum-a5-performans-18.html | https://www.epey.com/klima/demirdokum-a5-performans-18.html | Demirdöküm A5 Performans 18 Duvar Tipi Klima (18.000 BTU) | Demirdöküm A5 Performans 18 Duvar Tipi Klima (18.000 BTU) | 45 kg | 396 mm | 955 mm |  | 65 dB | 700 mm | -15°C/24°C | -15°C/48°C |  |  | İyonizer; Hava Filtresi | Buz Çözme; Otomatik Fan Hızı; I-Feel | 4 Yönlü |  | Ayarlanabilir Fan; Nem Alma Modu; Turbo Mod; Uyku Modu; Zamanlayıcı; Enerji Tasarrufu; Oda Havalandırma |  | 1.43 kW | 15.354 BTU | A+ |  | 4.1 | 1537 kWh | 225 mm | 996 mm | 13.5 kg | 34 dB | 49 dB | 58 dB | Beyaz | 321 mm |  | 7.6 | 1.55 kW | 18.084 BTU | A++ |  | 244 kWh | R-32 | 18.000 BTU | Inverter | Duvar Tipi
https://www.epey.com/klima/vestel-vega-plus-inverter-22.html | https://www.epey.com/klima/vestel-vega-plus-inverter-22.html | Vestel Vega Plus 22 Duvar Tipi Klima (22.000 BTU) (20234137) | Vestel Vega Plus 22 Duvar Tipi Klima (22.000 BTU) (20234137) |  | 320 mm | 911 mm |  |  | 619 mm |  |  |  |  | İyonizer; Catechin Filtre; Yıkanabilir Ön Filtre | Wi-Fi Kontrol; Buz Çözme; Hata Teşhis ve Koruma | 2 Yönlü (Yukarı-Aşağı) | Var | Ayarlanabilir Fan; Hava Akım Yön Ayarı; Nem Alma Modu; Turbo Mod; Uyku Modu; Zamanlayıcı; Enerji Tasarrufu; Auto Restart |  |  |  | A+ |  | 4 |  | 226 mm | 1053 mm |  |  |  |  | Beyaz; Gri; Rose Gold | 323 mm |  | 6.1 |  | 22.500 BTU | A++ |  |  | R-32 | 22.000 BTU | Inverter | Duvar Tipi
https://www.epey.com/klima/vestel-vega-plus-inverter-18.html | https://www.epey.com/klima/vestel-vega-plus-inverter-18.html | Vestel Vega Plus 18 Duvar Tipi Klima (18.000 BTU) (20234134) | Vestel Vega Plus 18 Duvar Tipi Klima (18.000 BTU) (20234134) |  | 320 mm | 811 mm |  |  | 619 mm |  |  |  |  | İyonizer; Catechin Filtre; Yıkanabilir Ön Filtre | Wi-Fi Kontrol; Buz Çözme; Hata Teşhis ve Koruma | 2 Yönlü (Yukarı-Aşağı) | Var | Ayarlanabilir Fan; Hava Akım Yön Ayarı; Nem Alma Modu; Turbo Mod; Uyku Modu; Zamanlayıcı; Enerji Tasarrufu; Auto Restart |  |  |  | A+ |  | 4 |  | 226 mm | 1053 mm |  |  |  |  | Beyaz; Gri; Rose Gold | 323 mm |  | 6.5 |  | 18.000 BTU | A++ |  |  | R-32 | 18.000 BTU | Inverter | Duvar Tipi
https://www.epey.com/klima/rota-climate-rt09-qtxn25u.html | https://www.epey.com/klima/rota-climate-rt09-qtxn25u.html | Rota Climate RT09-QTXN25U Duvar Tipi Klima (9.000 BTU) | Rota Climate RT09-QTXN25U Duvar Tipi Klima (9.000 BTU) | 25.2 kg | 300 mm | 770 mm | 55.5 dB | 61 dB | 555 mm | -15°C/30°C | -15°C/50°C |  |  | Cold Catalyst Filtre; Hava Filtresi | Buz Çözme; Otomatik Fan Hızı | 2 Yönlü (Yukarı-Aşağı) | Var | Ayarlanabilir Fan; Hava Akım Yön Ayarı; Nem Alma Modu; Turbo Mod; Uyku Modu; Zamanlayıcı; Auto Restart; Ekonomik Mod |  | 1.2 kW | 10.000 BTU | A+ |  | 4 |  | 194 mm | 715 mm | 6.8 kg | 22.5 dB | 40 dB | 53 dB | Beyaz | 285 mm |  | 6.1 | 1.24 kW | 9.000 BTU | A++ |  |  | R410A | 9.000 BTU | Inverter | Duvar Tipi
https://www.epey.com/klima/samsung-ar24rsfscwk-24.html | https://www.epey.com/klima/samsung-ar24rsfscwk-24.html | Samsung AR24RSFSCWK Duvar Tipi Klima (24.000 BTU) | Samsung AR24RSFSCWK Duvar Tipi Klima (24.000 BTU) | 44.2 kg | 310 mm | 880 mm | 54 dB | 68 dB | 638 mm | -10°C/24°C | -10°C/46°C | Samsung AR24RSFSCWK Duvar Tipi Klima Kullanım Kılavuzu |  | İyonizer; Yıkanabilir Ön Filtre | Kendi Kendini Temizleme; Eko Soğutma Modu; Otomatik Fan Hızı; Uzun Mesafe Hava Akışı | 2 Yönlü (Yukarı-Aşağı) | Var | Ayarlanabilir Fan; Hava Akım Yön Ayarı; Nem Alma Modu; Uyku Modu; Zamanlayıcı; Auto Restart; Turbo Soğutma |  | 2.595 kW | 25.250 BTU | A |  | 3.8 |  | 294 mm | 1065 mm | 13.3 kg | 26 dB | 45 dB | 62 dB | Beyaz | 301 mm |  | 6.1 | 2.28 kW | 22.179 BTU | A++ |  |  | R410A | 24.000 BTU | Inverter | Duvar Tipi
https://www.epey.com/klima/samsung-ar18rsfscwk-18.html | https://www.epey.com/klima/samsung-ar18rsfscwk-18.html | Samsung AR18RSFSCWK Duvar Tipi Klima (18.000 BTU) | Samsung AR18RSFSCWK Duvar Tipi Klima (18.000 BTU) | 40.8 kg | 310 mm | 880 mm | 51 dB | 65 dB | 648 mm | -10°C/24°C | -10°C/46°C | Samsung AR18RSFSCWK Duvar Tipi Klima Kullanım Kılavuzu |  | İyonizer; Yıkanabilir Ön Filtre | Kendi Kendini Temizleme; Eko Soğutma Modu; Otomatik Fan Hızı | 2 Yönlü (Yukarı-Aşağı) | Var | Ayarlanabilir Fan; Hava Akım Yön Ayarı; Nem Alma Modu; Uyku Modu; Zamanlayıcı; Auto Restart; Turbo Soğutma |  | 1.75 kW | 20.473 BTU | A |  | 3.8 |  | 294 mm | 1065 mm | 13 kg | 25 dB | 41 dB | 58 dB | Beyaz | 301 mm |  | 6.1 | 1.45 kW | 17.061 BTU | A++ |  |  | R410A | 18.000 BTU | Inverter | Duvar Tipi
https://www.epey.com/klima/samsung-ar12rsfscwk-12.html | https://www.epey.com/klima/samsung-ar12rsfscwk-12.html | Samsung AR12RSFSCWK Duvar Tipi Klima (12.000 BTU) | Samsung AR12RSFSCWK Duvar Tipi Klima (12.000 BTU) | 28.5 kg | 265 mm | 720 mm | 47 dB | 62 dB | 548 mm | -10°C/24°C | -5°C/46°C | Samsung AR12RSFSCWK Duvar Tipi Klima Kullanım Kılavuzu |  | İyonizer; Yıkanabilir Ön Filtre | Kendi Kendini Temizleme; Eko Soğutma Modu; Otomatik Fan Hızı | 2 Yönlü (Yukarı-Aşağı) | Var | Ayarlanabilir Fan; Hava Akım Yön Ayarı; Nem Alma Modu; Uyku Modu; Zamanlayıcı; Auto Restart; Turbo Soğutma |  | 1.02 kW | 11.942 BTU | A+ |  | 4 |  | 261 mm | 826 mm | 9.3 kg | 19 dB | 40 dB | 56 dB | Beyaz | 261 mm |  | 6.1 | 1.07 kW | 11.942 BTU | A++ |  |  | R410A | 12.000 BTU | Inverter | Duvar Tipi
https://www.epey.com/klima/samsung-ar09rsfscwk-9.html | https://www.epey.com/klima/samsung-ar09rsfscwk-9.html | Samsung AR09RSFSCWK Duvar Tipi Klima (9.000 BTU) | Samsung AR09RSFSCWK Duvar Tipi Klima (9.000 BTU) | 22.8 kg | 331 mm | 778 mm | 46 dB | 63 dB | 550 mm | -10°C/24°C | -5°C/46°C | Samsung AR09RSFSCWK Duvar Tipi Klima Kullanım Kılavuzu |  | İyonizer; Yıkanabilir Ön Filtre | Kendi Kendini Temizleme; Eko Soğutma Modu; Otomatik Fan Hızı | 2 Yönlü (Yukarı-Aşağı) | Var | Ayarlanabilir Fan; Hava Akım Yön Ayarı; Nem Alma Modu; Uyku Modu; Zamanlayıcı; Auto Restart; Turbo Soğutma |  | 0.86 kW |  | A |  | 3.8 |  | 261 mm | 826 mm | 9.3 kg | 19 dB | 37 dB | 54 dB | Beyaz | 261 mm |  | 6.1 | 0.8 kW | 9.008 BTU | A++ |  |  | R410A | 9.000 BTU | Inverter | Duvar Tipi
https://www.epey.com/klima/samsung-ar09rswxbwk-wind-free-9.html | https://www.epey.com/klima/samsung-ar09rswxbwk-wind-free-9.html | Samsung Wind-Free 9 Duvar Tipi Klima (9.000 BTU) (AR09RSWXBWK) | Samsung Wind-Free 9 Duvar Tipi Klima (9.000 BTU) (AR09RSWXBWK) | 22.8 kg | 242 mm | 660 mm | 46 dB |  | 475 mm | -10°C/24°C | -5°C/46°C | Samsung Wind-Free 9 Duvar Tipi Klima Kullanım Kılavuzu |  | PM2.5 Filtre; Yüksek Yoğunluklu Filtre | Wi-Fi Kontrol; Kendi Kendini Temizleme; İndirekt Hava Akımı | 4 Yönlü | Var | Ayarlanabilir Fan; Hava Akım Yön Ayarı; Nem Alma Modu; Uyku Modu; Zamanlayıcı; Auto Restart; Turbo Soğutma |  | 0.86 kW | 10.919 BTU | A |  | 3.8 |  | 265 mm | 828 mm | 9.4 kg | 19 dB | 37 dB |  | Beyaz | 267 mm |  | 6.1 | 0.8 kW | 9.008 BTU | A++ |  |  | R410A | 9.000 BTU | Inverter | Duvar Tipi
https://www.epey.com/klima/samsung-ar12rswxbwk-wind-free-12.html | https://www.epey.com/klima/samsung-ar12rswxbwk-wind-free-12.html | Samsung Wind-Free 12 Duvar Tipi Klima (12.000 BTU) (AR12RSWXBWK) | Samsung Wind-Free 12 Duvar Tipi Klima (12.000 BTU) (AR12RSWXBWK) | 22.8 kg | 242 mm | 660 mm | 48 dB |  | 475 mm | -10°C/24°C | -5°C/46°C | Samsung Wind-Free 12 Duvar Tipi Klima Kullanım Kılavuzu |  | PM2.5 Filtre; Yüksek Yoğunluklu Filtre | Wi-Fi Kontrol; Kendi Kendini Temizleme; İndirekt Hava Akımı | 4 Yönlü | Var | Ayarlanabilir Fan; Hava Akım Yön Ayarı; Nem Alma Modu; Uyku Modu; Zamanlayıcı; Auto Restart; Turbo Soğutma |  | 1 kW | 11.942 BTU | A |  | 3.8 |  | 265 mm | 828 mm | 9.4 kg | 19 dB | 40 dB |  | Beyaz | 267 mm |  | 6.1 | 1.27 kW | 11.942 BTU | A++ |  |  | R410A | 12.000 BTU | Inverter | Duvar Tipi
https://www.epey.com/klima/samsung-ar24rxwxcwk-sk-wind-free-24.html | https://www.epey.com/klima/samsung-ar24rxwxcwk-sk-wind-free-24.html | Samsung Wind-Free 24 Duvar Tipi Klima (24.000 BTU) (AR24RXWXCWK) | Samsung Wind-Free 24 Duvar Tipi Klima (24.000 BTU) (AR24RXWXCWK) | 49.5 kg | 310 mm | 880 mm | 54 dB | 68 dB | 638 mm | -15°C/24°C | -10°C/46°C |  |  | PM2.5 Filtre | Wi-Fi Kontrol; Kendi Kendini Temizleme; İndirekt Hava Akımı | 4 Yönlü | Var | Ayarlanabilir Fan; Hava Akım Yön Ayarı; Nem Alma Modu; Uyku Modu; Zamanlayıcı; Enerji Tasarrufu; Auto Restart; Turbo Soğutma |  | 2.35 kW |  | A |  | 3.8 |  | 311 mm | 1065 mm | 15.3 kg | 26 dB | 45 dB | 62 dB | Beyaz | 301 mm |  | 6.4 | 1.95 kW | 24.000 BTU | A++ |  |  | R-32 | 24.000 BTU | Inverter | Duvar Tipi
https://www.epey.com/klima/samsung-ar18rxwxcwk-wind-free-18.html | https://www.epey.com/klima/samsung-ar18rxwxcwk-wind-free-18.html | Samsung Wind-Free 18 Duvar Tipi Klima (18.000 BTU) (AR18RXWXCWK) | Samsung Wind-Free 18 Duvar Tipi Klima (18.000 BTU) (AR18RXWXCWK) | 40.2 kg | 310 mm | 880 mm | 51 dB | 65 dB | 638 mm | -15°C/24°C | -10°C/46°C | Samsung Wind-Free 18 Duvar Tipi Klima Kullanım Kılavuzu |  | PM2.5 Filtre | Wi-Fi Kontrol; Kendi Kendini Temizleme; İndirekt Hava Akımı | 4 Yönlü | Var | Ayarlanabilir Fan; Hava Akım Yön Ayarı; Nem Alma Modu; Uyku Modu; Zamanlayıcı; Enerji Tasarrufu; Auto Restart; Turbo Soğutma |  | 1.71 kW |  | A |  | 3.8 |  | 311 mm | 1065 mm | 13.4 kg | 25 dB | 41 dB | 58 dB | Beyaz | 301 mm |  | 6.8 | 1.39 kW | 18.000 BTU | A++ |  |  | R-32 | 18.000 BTU | Inverter | Duvar Tipi
https://www.epey.com/klima/esty-18000.html | https://www.epey.com/klima/esty-18000.html | Esty 18 Duvar Tipi Klima (18.000 BTU) | Esty 18 Duvar Tipi Klima (18.000 BTU) | 35 kg | 290 mm | 795 mm |  |  | 525 mm |  |  |  |  | Hava Filtresi | Hava Temizleme |  |  | Ayarlanabilir Fan; Hava Akım Yön Ayarı; Turbo Mod; Uyku Modu; Zamanlayıcı | [7 empty] | 225 mm | 900 mm | 12 kg |  |  |  | Beyaz | 310 mm |  |  |  | 18.000 BTU | A++ |  |  | R410A | 18.000 BTU | Inverter | Duvar Tipi
https://www.epey.com/klima/esty-12000.html | https://www.epey.com/klima/esty-12000.html | Esty 12 Duvar Tipi Klima (12.000 BTU) | Esty 12 Duvar Tipi Klima (12.000 BTU) | 25 kg | 255 mm | 720 mm |  |  | 545 mm |  |  |  |  | Hava Filtresi | Hava Temizleme |  |  | Ayarlanabilir Fan; Hava Akım Yön Ayarı; Turbo Mod; Uyku Modu; Zamanlayıcı | [7 empty] | 200 mm | 750 mm | 8 kg | 40 dB | 53 dB |  | Beyaz | 285 mm |  |  |  | 12.000 BTU | A++ |  |  | R410A | 12.000 BTU | Inverter | Duvar Tipi
https://www.epey.com/klima/esty-9000.html | https://www.epey.com/klima/esty-9000.html | Esty 9 Duvar Tipi Klima (9.000 BTU) | Esty 9 Duvar Tipi Klima (9.000 BTU) | 25 kg | 255 mm | 720 mm |  |  | 545 mm |  |  |  |  | Hava Filtresi | Hava Temizleme |  |  | Ayarlanabilir Fan; Hava Akım Yön Ayarı; Turbo Mod; Uyku Modu; Zamanlayıcı | [7 empty] | 200 mm | 750 mm | 8 kg | 38 dB | 51 dB |  | Beyaz | 285 mm |  |  |  | 9.000 BTU | A++ |  |  | R410A | 9.000 BTU | Inverter | Duvar Tipi
https://www.epey.com/klima/denki-den18.html | https://www.epey.com/klima/denki-den18.html | Denki DEN18 Duvar Tipi Klima (18.000 BTU) | Denki DEN18 Duvar Tipi Klima (18.000 BTU) | [10 empty] | Hava Filtresi | Buz Çözme; Hata Teşhis ve Koruma |  |  | Nem Alma Modu; Uyku Modu; Zamanlayıcı | [13 empty] | Beyaz |  |  |  |  | 18.000 BTU | A++ |  |  | R410A | 18.000 BTU | Inverter | Duvar Tipi
https://www.epey.com/klima/skytech-st-24000-vt.html | https://www.epey.com/klima/skytech-st-24000-vt.html | Skytech ST-24000 VT Duvar Tipi Klima (24.000 BTU) | Skytech ST-24000 VT Duvar Tipi Klima (24.000 BTU) | [10 empty] | Yıkanabilir Ön Filtre | Kendi Kendini Temizleme; I-Feel |  |  | Ayarlanabilir Fan; Hava Akım Yön Ayarı; Nem Alma Modu; Turbo Mod; Uyku Modu; Zamanlayıcı; Auto Restart | [13 empty] | Beyaz |  |  |  |  | 24.000 BTU | A |  |  |  | 24.000 BTU | Inverter | Duvar Tipi
https://www.epey.com/klima/skytech-st-12000-vt.html | https://www.epey.com/klima/skytech-st-12000-vt.html | Skytech ST-12000 VT Duvar Tipi Klima (12.000 BTU) | Skytech ST-12000 VT Duvar Tipi Klima (12.000 BTU) | [10 empty] | Yıkanabilir Ön Filtre | Kendi Kendini Temizleme; I-Feel |  |  | Ayarlanabilir Fan; Hava Akım Yön Ayarı; Nem Alma Modu; Turbo Mod; Uyku Modu; Zamanlayıcı; Auto Restart | [13 empty] | Beyaz |  |  |  |  | 12.000 BTU | A |  |  |  | 12.000 BTU | Inverter | Duvar Tipi
https://www.epey.com/klima/skytech-st-9000-vt.html | https://www.epey.com/klima/skytech-st-9000-vt.html | Skytech ST-9000 VT Duvar Tipi Klima (9.000 BTU) | Skytech ST-9000 VT Duvar Tipi Klima (9.000 BTU) | [10 empty] | Yıkanabilir Ön Filtre | Kendi Kendini Temizleme; I-Feel |  |  | Ayarlanabilir Fan; Hava Akım Yön Ayarı; Nem Alma Modu; Turbo Mod; Uyku Modu; Zamanlayıcı; Auto Restart | [13 empty] | Beyaz |  |  |  |  | 9.000 BTU | A |  |  |  | 9.000 BTU | Inverter | Duvar Tipi
https://www.epey.com/klima/vestel-flora-doga-24.html | https://www.epey.com/klima/vestel-flora-doga-24.html | Vestel Flora Doğa 24 Duvar Tipi Klima (24.000 BTU) | Vestel Flora Doğa 24 Duvar Tipi Klima (24.000 BTU) |  | 320 mm | 811 mm |  | 66 dB | 619 mm |  | -10°C/46°C |  |  | İyonizer; Catechin Filtre; Yıkanabilir Ön Filtre | Yapay Zeka; Buz Çözme; Otomatik Fan Hızı; Aktif Enerji Kontrolü; Günlük Programlama; Hata Teşhis ve Koruma | 2 Yönlü (Yukarı-Aşağı) | Var | Ayarlanabilir Fan; Nem Alma Modu; Turbo Mod; Uyku Modu; Zamanlayıcı; Enerji Tasarrufu; Auto Restart |  |  | 24.000 BTU | A+ |  | 4 | 1575 kWh | 226 mm | 1053 mm |  |  |  | 56 dB | Beyaz | 323 mm |  | 6.1 |  | 23.000 BTU | A++ |  | 384 kWh | R-32 | 24.000 BTU | Inverter | Duvar Tipi
https://www.epey.com/klima/vestel-minimalistik-inverter-24-wifi.html | https://www.epey.com/klima/vestel-minimalistik-inverter-24-wifi.html | Vestel Minimalistik 24 Wi-Fi Duvar Tipi Klima (24.000 BTU) | Vestel Minimalistik 24 Wi-Fi Duvar Tipi Klima (24.000 BTU) |  | 320 mm | 911 mm |  | 66 dB | 619 mm | -10°C | 46°C | Vestel Minimalistik 24 Wi-Fi Duvar Tipi Klima Kullanım Kılavuzu |  | İyonizer; Catechin Filtre; Yıkanabilir Ön Filtre | Wi-Fi Kontrol; Buz Çözme; +BTU; Otomatik Fan Hızı | 2 Yönlü (Yukarı-Aşağı) | Var | Ayarlanabilir Fan; Hava Akım Yön Ayarı; Nem Alma Modu; Turbo Mod; Uyku Modu; Zamanlayıcı; Auto Restart; Ekonomik Mod |  | 2.69 kW | 22.950 BTU | A |  | 3.8 |  | 203 mm | 1080 mm |  |  |  | 57 dB | Siyah | 275 mm |  | 6.5 | 2.72 kW | 22.700 BTU | A++ |  |  | R410A | 24.000 BTU | Inverter | Duvar Tipi
https://www.epey.com/klima/vestel-minimalistik-inverter-18-wifi.html | https://www.epey.com/klima/vestel-minimalistik-inverter-18-wifi.html | Vestel Minimalistik 18 Wi-Fi Duvar Tipi Klima (18.000 BTU) | Vestel Minimalistik 18 Wi-Fi Duvar Tipi Klima (18.000 BTU) |  | 320 mm | 811 mm |  | 66 dB | 619 mm | -10°C | 46°C | Vestel Minimalistik 18 Wi-Fi Duvar Tipi Klima Kullanım Kılavuzu |  | İyonizer; Catechin Filtre; Yıkanabilir Ön Filtre | Wi-Fi Kontrol; Buz Çözme; +BTU; Otomatik Fan Hızı | 2 Yönlü (Yukarı-Aşağı) | Var | Ayarlanabilir Fan; Hava Akım Yön Ayarı; Nem Alma Modu; Turbo Mod; Uyku Modu; Zamanlayıcı; Auto Restart; Ekonomik Mod |  | 1.9 kW | 18.500 BTU | A |  | 3.8 |  | 203 mm | 1080 mm |  |  |  | 55 dB | Siyah | 275 mm |  | 6.5 | 1.885 kW | 18.000 BTU | A++ |  |  | R410A | 18.000 BTU | Inverter | Duvar Tipi
https://www.epey.com/klima/vestel-minimalistik-inverter-12-wifi.html | https://www.epey.com/klima/vestel-minimalistik-inverter-12-wifi.html | Vestel Minimalistik 12 Wi-Fi Duvar Tipi Klima (12.000 BTU) | Vestel Minimalistik 12 Wi-Fi Duvar Tipi Klima (12.000 BTU) |  | 245 mm | 720 mm |  | 61 dB | 532 mm | -10°C | 46°C | Vestel Minimalistik 12 Wi-Fi Duvar Tipi Klima Kullanım Kılavuzu |  | İyonizer; Catechin Filtre; Yıkanabilir Ön Filtre | Wi-Fi Kontrol; Buz Çözme; +BTU; Otomatik Fan Hızı | 2 Yönlü (Yukarı-Aşağı) | Var | Ayarlanabilir Fan; Hava Akım Yön Ayarı; Nem Alma Modu; Turbo Mod; Uyku Modu; Zamanlayıcı; Auto Restart; Ekonomik Mod |  | 1.31 kW | 13.000 BTU | A |  | 3.8 |  | 194 mm | 817 mm |  |  |  | 53 dB | Siyah | 298 mm |  | 6.1 | 1.3 kW | 12.000 BTU | A++ |  |  | R410A | 12.000 BTU | Inverter | Duvar Tipi
https://www.epey.com/klima/vestel-minimalistik-inverter-9-wifi.html | https://www.epey.com/klima/vestel-minimalistik-inverter-9-wifi.html | Vestel Minimalistik 9 Wi-Fi Duvar Tipi Klima (9.000 BTU) | Vestel Minimalistik 9 Wi-Fi Duvar Tipi Klima (9.000 BTU) |  | 245 mm | 720 mm |  | 60 dB | 532 mm | -10°C | 46°C | Vestel Minimalistik 9 Wi-Fi Duvar Tipi Klima Kullanım Kılavuzu |  | İyonizer; Catechin Filtre; Yıkanabilir Ön Filtre | Wi-Fi Kontrol; Buz Çözme; +BTU; Otomatik Fan Hızı | 2 Yönlü (Yukarı-Aşağı) | Var | Ayarlanabilir Fan; Hava Akım Yön Ayarı; Nem Alma Modu; Turbo Mod; Uyku Modu; Zamanlayıcı; Auto Restart; Ekonomik Mod |  | 0.83 kW | 10.000 BTU | A |  | 3.8 |  | 194 mm | 817 mm |  |  |  | 53 dB | Siyah | 298 mm |  | 6.1 | 0.805 kW | 8.530 BTU | A++ |  |  | R410A | 9.000 BTU | Inverter | Duvar Tipi
https://www.epey.com/klima/rubenis-rb-ac-h9.html | https://www.epey.com/klima/rubenis-rb-ac-h9.html | Rubenis RB AC H9 Portatif Klima | Rubenis RB AC H9 Portatif Klima | [10 empty] | Aktif Karbon Filtre | Otomatik Fan Hızı | 2 Yönlü (Yukarı-Aşağı) |  | Ayarlanabilir Fan; Nem Alma Modu; Zamanlayıcı; Ekonomik Mod | 2.6 | 9.55 kW | 6.100 BTU |  |  |  |  | 397 mm | 466 mm | 31 kg |  |  | 49 dB | Beyaz | 765 mm | 2.6 |  | 1.01 kW | 9.000 BTU |  |  |  | R410A | 9.000 BTU | On/Off | Portatif
https://www.epey.com/klima/vestel-vega-plus-inverter-12.html | https://www.epey.com/klima/vestel-vega-plus-inverter-12.html | Vestel Vega Plus 12 Duvar Tipi Klima (12.000 BTU) (20234131) | Vestel Vega Plus 12 Duvar Tipi Klima (12.000 BTU) (20234131) |  | 245 mm | 532 mm |  |  | 720 mm |  |  |  |  | İyonizer; Catechin Filtre; Yıkanabilir Ön Filtre | Wi-Fi Kontrol; Buz Çözme; Hata Teşhis ve Koruma | 2 Yönlü (Yukarı-Aşağı) | Var | Ayarlanabilir Fan; Hava Akım Yön Ayarı; Nem Alma Modu; Turbo Mod; Uyku Modu; Zamanlayıcı; Enerji Tasarrufu; Auto Restart |  |  |  | A+ |  | 4 |  | 190 mm | 822 mm |  |  |  |  | Beyaz; Gri; Rose Gold | 281 mm |  | 7 |  | 12.000 BTU | A++ |  |  | R-32 | 12.000 BTU | Inverter | Duvar Tipi
https://www.epey.com/klima/profilo-p3zmi18403.html | https://www.epey.com/klima/profilo-p3zmi18403.html | Profilo P3ZMI18403 Duvar Tipi Klima (18.000 BTU) | Profilo P3ZMI18403 Duvar Tipi Klima (18.000 BTU) | 37.8 kg | 333 mm | 800 mm | 56 dB |  | 554 mm |  |  |  |  | Aktif Karbon Filtre; Yıkanabilir Ön Filtre | Kendi Kendini Temizleme; Donma Koruması; Otomatik Fan Hızı; I-Feel | 2 Yönlü (Yukarı-Aşağı) |  | Ayarlanabilir Fan; Hava Akım Yön Ayarı; Nem Alma Modu; Turbo Mod; Uyku Modu; Zamanlayıcı |  | 2.41 kW | 14.672 BTU |  |  |  |  | 213 mm | 957 mm | 10 kg | 35 dB | 47 dB |  | Beyaz | 302 mm |  |  | 2.36 kW | 18.084 BTU |  |  |  | R410A | 18.000 BTU | Inverter | Duvar Tipi
https://www.epey.com/klima/profilo-p3zmi12403.html | https://www.epey.com/klima/profilo-p3zmi12403.html | Profilo P3ZMI12403 Duvar Tipi Klima (12.000 BTU) | Profilo P3ZMI12403 Duvar Tipi Klima (12.000 BTU) | 25.5 kg | 300 mm | 770 mm | 56 dB |  | 555 mm |  |  |  |  | Aktif Karbon Filtre; Yıkanabilir Ön Filtre | Kendi Kendini Temizleme; Donma Koruması; Otomatik Fan Hızı; I-Feel | 2 Yönlü (Yukarı-Aşağı) |  | Ayarlanabilir Fan; Hava Akım Yön Ayarı; Nem Alma Modu; Turbo Mod; Uyku Modu; Zamanlayıcı |  | 1.51 kW | 7.599 BTU |  |  |  |  | 194 mm | 805 mm | 7 kg | 28 dB | 41 dB |  | Beyaz | 285 mm |  |  | 1.58 kW | 11.683 BTU |  |  |  | R410A | 12.000 BTU | Inverter | Duvar Tipi
https://www.epey.com/klima/panasonic-kit-pz50tke.html | https://www.epey.com/klima/panasonic-kit-pz50tke.html | Panasonic KIT-PZ50-TKE Duvar Tipi Klima (18.000 BTU) | Panasonic KIT-PZ50-TKE Duvar Tipi Klima (18.000 BTU) | 38 kg | 299 mm | 824 mm |  |  | 619 mm | -15°C/24°C | -10°C/43°C |  |  | Yıkanabilir Ön Filtre | Otomatik Fan Hızı |  | Var | Ayarlanabilir Fan; Hava Akım Yön Ayarı; Nem Alma Modu; Turbo Mod; Uyku Modu; Zamanlayıcı; Enerji Tasarrufu |  | 1.57 kW | 18.425 BTU | A+ |  | 4 |  | 214 mm | 870 mm | 9 kg | 34 dB | 44 dB |  | Beyaz | 290 mm |  | 6 | 1.68 kW | 17.060 BTU | A+ |  |  | R-32 | 18.000 BTU | Inverter | Duvar Tipi
https://www.epey.com/klima/panasonic-kit-pz35tke.html | https://www.epey.com/klima/panasonic-kit-pz35tke.html | Panasonic KIT-PZ35-TKE Duvar Tipi Klima (12.000 BTU) | Panasonic KIT-PZ35-TKE Duvar Tipi Klima (12.000 BTU) | 27 kg | 289 mm | 780 mm |  |  | 542 mm | -15°C/24°C | -10°C/43°C |  |  | Yıkanabilir Ön Filtre | Otomatik Fan Hızı |  | Var | Ayarlanabilir Fan; Hava Akım Yön Ayarı; Nem Alma Modu; Turbo Mod; Uyku Modu; Zamanlayıcı; Enerji Tasarrufu |  | 1.04 kW | 13.102 BTU | A+ |  | 4.1 |  | 199 mm | 850 mm | 8 kg | 20 dB | 38 dB |  | Beyaz | 290 mm |  | 5.6 | 1.1 kW | 11.601 BTU | A+ |  |  | R-32 | 12.000 BTU | Inverter | Duvar Tipi
https://www.epey.com/klima/panasonic-kit-pz25-tke.html | https://www.epey.com/klima/panasonic-kit-pz25-tke.html | Panasonic KIT-PZ25-TKE Duvar Tipi Klima (8.000 BTU) | Panasonic KIT-PZ25-TKE Duvar Tipi Klima (8.000 BTU) | 26 kg | 289 mm | 780 mm |  |  | 542 mm | -15°C/24°C | -10°C/43°C |  |  | Yıkanabilir Ön Filtre | Otomatik Fan Hızı |  | Var | Ayarlanabilir Fan; Hava Akım Yön Ayarı; Nem Alma Modu; Turbo Mod; Uyku Modu; Zamanlayıcı; Enerji Tasarrufu |  | 0.77 kW | 10.748 BTU | A+ |  | 4.1 |  | 199 mm | 850 mm | 8 kg | 20 dB | 37 dB |  | Beyaz | 290 mm |  | 5.8 | 0.69 kW | 8.530 BTU | A+ |  |  | R-32 | 8.000 BTU | Inverter | Duvar Tipi
https://www.epey.com/klima/panasonic-kit-z20tke-etherea.html | https://www.epey.com/klima/panasonic-kit-z20tke-etherea.html | Panasonic Etherea KIT-Z20-TKE Duvar Tipi Klima (7.000 BTU) | Panasonic Etherea KIT-Z20-TKE Duvar Tipi Klima (7.000 BTU) | 30 kg | 289 mm | 780 mm | 46 dB |  | 542 mm | -15°C/24°C | -10°C/43°C |  |  | Hava Filtresi | Yapay Zeka; Hava Temizleme; Nem Verme; İndirekt Hava Akımı; Otomatik Fan Hızı; Gün Işığı Algılama; Multi Sistem | 4 Yönlü | Var | Ayarlanabilir Fan; Hava Akım Yön Ayarı; Nem Alma Modu; Turbo Mod; Uyku Modu; Zamanlayıcı; Enerji Tasarrufu |  | 0.62 kW | 9.553 BTU | A++ |  | 4.7 | 626 kWh | 194 mm | 919 mm | 9 kg | 19 dB | 38 dB |  | Beyaz | 295 mm |  | 7.5 | 0.45 kW | 6.994 BTU | A++ |  | 98 kWh | R-32 | 7.000 BTU | Inverter | Duvar Tipi
https://www.epey.com/klima/panasonic-kit-z25tke-etherea.html | https://www.epey.com/klima/panasonic-kit-z25tke-etherea.html | Panasonic Etherea KIT-Z25-TKE Duvar Tipi Klima (9.000 BTU) | Panasonic Etherea KIT-Z25-TKE Duvar Tipi Klima (9.000 BTU) | 31 kg | 289 mm | 780 mm | 47 dB |  | 542 mm | -15°C/24°C | -10°C/43°C |  |  | Hava Filtresi | Yapay Zeka; Hava Temizleme; Nem Verme; İndirekt Hava Akımı; Otomatik Fan Hızı; Gün Işığı Algılama; Multi Sistem | 4 Yönlü | Var | Ayarlanabilir Fan; Hava Akım Yön Ayarı; Nem Alma Modu; Turbo Mod; Uyku Modu; Zamanlayıcı; Enerji Tasarrufu |  | 0.71 kW | 11.601 BTU | A+++ |  | 5.1 | 741 kWh | 194 mm | 919 mm | 10 kg | 19 dB | 41 dB |  | Beyaz | 295 mm |  | 8.5 | 0.52 kW | 8.530 BTU | A+++ |  | 103 kWh | R-32 | 9.000 BTU | Inverter | Duvar Tipi
https://www.epey.com/klima/panasonic-kit-z35tke-etherea.html | https://www.epey.com/klima/panasonic-kit-z35tke-etherea.html | Panasonic Etherea KIT-Z35-TKE Duvar Tipi Klima (12.000 BTU) | Panasonic Etherea KIT-Z35-TKE Duvar Tipi Klima (12.000 BTU) | 34 kg | 299 mm | 824 mm |  | 50 dB | 619 mm | -15°C/24°C | -10°C/43°C |  |  | Hava Filtresi | Yapay Zeka; Hava Temizleme; Nem Verme; İndirekt Hava Akımı; Otomatik Fan Hızı; Gün Işığı Algılama; Multi Sistem | 4 Yönlü | Var | Ayarlanabilir Fan; Hava Akım Yön Ayarı; Nem Alma Modu; Turbo Mod; Uyku Modu; Zamanlayıcı; Enerji Tasarrufu |  | 0.9 kW | 13.648 BTU | A+++ |  | 5.1 | 878 kWh | 194 mm | 919 mm | 10 kg | 19 dB | 42 dB | 48 dB | Beyaz | 295 mm |  | 8.5 | 0.83 kW | 11.942 BTU | A+++ |  | 144 kWh | R-32 | 12.000 BTU | Inverter | Duvar Tipi
https://www.epey.com/klima/panasonic-kit-z71tke-etherea.html | https://www.epey.com/klima/panasonic-kit-z71tke-etherea.html | Panasonic Etherea KIT-Z71-TKE Duvar Tipi Klima (24.000 BTU) | Panasonic Etherea KIT-Z71-TKE Duvar Tipi Klima (24.000 BTU) | 34.9 kg | 320 mm | 875 mm | 54 dB |  | 695 mm | -15°C/24°C | -10°C/43°C |  |  | Hava Filtresi | Yapay Zeka; Hava Temizleme; Nem Verme; İndirekt Hava Akımı; Otomatik Fan Hızı; Gün Işığı Algılama; Multi Sistem | 4 Yönlü | Var | Ayarlanabilir Fan; Hava Akım Yön Ayarı; Nem Alma Modu; Turbo Mod; Uyku Modu; Zamanlayıcı; Enerji Tasarrufu |  | 2.35 kW | 29.344 BTU | A+ |  | 4.2 | 1833 kWh | 236 mm | 1120 mm | 13 kg | 30 dB | 47 dB |  | Beyaz | 302 mm |  | 6.5 | 2.17 kW | 24.226 BTU | A++ |  | 382 kWh | R-32 | 24.000 BTU | Inverter | Duvar Tipi
https://www.epey.com/klima/panasonic-kit-z50tke-etherea.html | https://www.epey.com/klima/panasonic-kit-z50tke-etherea.html | Panasonic Etherea KIT-Z50-TKE Duvar Tipi Klima (18.000 BTU) | Panasonic Etherea KIT-Z50-TKE Duvar Tipi Klima (18.000 BTU) | 32 kg | 320 mm | 875 mm | 47 dB |  | 695 mm | -15°C/24°C | -10°C/43°C |  |  | Hava Filtresi | Yapay Zeka; Hava Temizleme; Nem Verme; İndirekt Hava Akımı; Otomatik Fan Hızı; Gün Işığı Algılama; Multi Sistem | 4 Yönlü | Var | Ayarlanabilir Fan; Hava Akım Yön Ayarı; Nem Alma Modu; Turbo Mod; Uyku Modu; Zamanlayıcı; Enerji Tasarrufu |  | 1.44 kW | 19.760 BTU | A++ |  | 4.7 | 1251 kWh | 236 mm | 1120 mm | 12 kg | 30 dB | 44 dB |  | Beyaz | 302 mm |  | 7.9 | 1.41 kW | 17.060 BTU | A++ |  | 222 kWh | R-32 | 18.000 BTU | Inverter | Duvar Tipi
https://www.epey.com/klima/fuji-electic-rsg18-lfca-18000.html | https://www.epey.com/klima/fuji-electic-rsg18-lfca-18000.html | Fuji Electric RSG18LFCA Duvar Tipi Klima | Fuji Electric RSG18LFCA Duvar Tipi Klima |  |  |  | 50 dB | 65 dB |  | -15°C/24°C | -10°C/46°C |  |  | Catechin Filtre; Koku Giderici Filtre | Otomatik Fan Hızı | 4 Yönlü |  | Ayarlanabilir Fan; Hava Akım Yön Ayarı; Nem Alma Modu; Turbo Mod; Uyku Modu; Zamanlayıcı; Ekonomik Mod |  |  | 21.509 BTU | A |  | 3.87 |  |  |  |  | 36 dB | 43 dB | 58 dB | Beyaz |  |  | 6.94 |  | 17.753 BTU | A++ |  |  |  | 18.000 BTU | Inverter | Duvar Tipi
https://www.epey.com/klima/panasonic-kit-z42tke-etherea.html | https://www.epey.com/klima/panasonic-kit-z42tke-etherea.html | Panasonic Etherea KIT-Z42-TKE Duvar Tipi Klima (15.000 BTU) | Panasonic Etherea KIT-Z42-TKE Duvar Tipi Klima (15.000 BTU) | 32 kg | 299 mm | 824 mm | 51 dB |  | 619 mm | -15°C/24°C | -10°C/43°C |  |  | Hava Filtresi | Yapay Zeka; Hava Temizleme; Nem Verme; İndirekt Hava Akımı; Otomatik Fan Hızı; Gün Işığı Algılama; Multi Sistem | 4 Yönlü | Var | Ayarlanabilir Fan; Hava Akım Yön Ayarı; Nem Alma Modu; Turbo Mod; Uyku Modu; Zamanlayıcı; Enerji Tasarrufu |  | 1.44 kW | 18.084 BTU | A+ |  | 4 | 1260 kWh | 194 mm | 919 mm | 10 kg | 29 dB | 43 dB |  | Beyaz | 295 mm |  | 6.9 | 1.24 kW | 14.330 BTU | A++ |  | 213 kWh | R-32 | 15.000 BTU | Inverter | Duvar Tipi
https://www.epey.com/klima/lg-artcool-slim-12.html | https://www.epey.com/klima/lg-artcool-slim-12.html | LG Artcool Slim 12 Duvar Tipi Klima (12.000 BTU) (AS-W126NRR0) | LG Artcool Slim 12 Duvar Tipi Klima (12.000 BTU) (AS-W126NRR0) | 32.3 kg | 288 mm | 770 mm | 45 dB | 65 dB | 545 mm | -15°C/24°C | -10°C/48°C |  |  | İyonizer | Otomatik Fan Hızı | 4 Yönlü | Var | Ayarlanabilir Fan; Hava Akım Yön Ayarı; Nem Alma Modu; Turbo Mod; Uyku Modu; Zamanlayıcı |  | 1 kW | 14.000 BTU | A+ |  | 4 | 1350 kWh | 177 mm | 957 mm | 10 kg | 19 dB | 39 dB | 57 dB | Siyah | 305 mm |  | 6.4 | 0.94 kW | 12.000 BTU | A++ |  | 190 kWh | R410A | 12.000 BTU | Inverter | Duvar Tipi
https://www.epey.com/klima/gree-gvh48ah-m3dna5a-48.html | https://www.epey.com/klima/gree-gvh48ah-m3dna5a-48.html | Gree GVH48AH-M3DNA5A 48 Salon Tipi Klima | Gree GVH48AH-M3DNA5A 48 Salon Tipi Klima | 94 kg | 440 mm | 1107 mm | 63 dB | 70 dB | 1100 mm | -15°C/24°C | 18°C/43°C | Gree GVH48AH-M3DNA5A 48 Salon Tipi Klima Kullanım Kılavuzu |  | Yıkanabilir Ön Filtre | Kendi Kendini Temizleme; Buz Çözme; Çocuk Kilidi; Hata Teşhis ve Koruma | 2 Yönlü (Yukarı-Aşağı) |  | Ayarlanabilir Fan; Hava Akım Yön Ayarı; Nem Alma Modu; Turbo Mod; Uyku Modu; Zamanlayıcı; Auto Restart |  | 4.2 kW | 47.768 BTU | A |  | 3.8 |  | 400 mm | 580 mm | 85 kg | 45 dB | 52 dB | 63 dB | Beyaz | 1870 mm |  | 5.1 | 4 kW | 44.356 BTU | A |  |  | R410A | 44.000 BTU | Inverter | Salon Tipi
https://www.epey.com/klima/eskimo-es-af-24hrfn8-in.html | https://www.epey.com/klima/eskimo-es-af-24hrfn8-in.html | Eskimo ES-AF-24HRFN8 IN Duvar Tipi Klima | Eskimo ES-AF-24HRFN8 IN Duvar Tipi Klima | 51.5 kg | 363 mm | 845 mm | 59.5 dB | 67 dB | 702 mm | -25°C/30°C | -15°C/50°C |  |  | Yüksek Yoğunluklu Filtre | Otomatik Fan Hızı | 2 Yönlü (Yukarı-Aşağı) |  | Ayarlanabilir Fan; Nem Alma Modu; Turbo Mod; Uyku Modu; Zamanlayıcı; Enerji Tasarrufu; Auto Restart |  | 2.035 kW | 25.000 BTU | A+++ |  | 5.1 |  | 220 mm | 1040 mm | 12.3 kg | 28 dB | 44 dB | 59 dB | Beyaz | 327 mm |  | 6.1 | 2.345 kW | 24.000 BTU | A++ |  |  | R-32 | 24.000 BTU | Inverter | Duvar Tipi
https://www.epey.com/klima/eskimo-es-af-18hrfn8-in.html | https://www.epey.com/klima/eskimo-es-af-18hrfn8-in.html | Eskimo ES-AF-18HRFN8 IN Duvar Tipi Klima | Eskimo ES-AF-18HRFN8 IN Duvar Tipi Klima | 34 kg | 333 mm | 800 mm | 56 dB | 61 dB | 554 mm | -25°C/30°C | -15°C/50°C |  |  | Yüksek Yoğunluklu Filtre | Otomatik Fan Hızı | 2 Yönlü (Yukarı-Aşağı) |  | Ayarlanabilir Fan; Nem Alma Modu; Turbo Mod; Uyku Modu; Zamanlayıcı; Enerji Tasarrufu; Auto Restart |  |  | 19.000 BTU | A+++ |  | 5.1 |  | 213 mm | 957 mm | 10 kg | 25 dB | 44 dB | 55 dB | Beyaz | 302 mm |  | 7.1 |  | 18.000 BTU | A++ |  |  | R-32 | 18.000 BTU | Inverter | Duvar Tipi
https://www.epey.com/klima/electrolux-optibreeze-x3-24.html | https://www.epey.com/klima/electrolux-optibreeze-x3-24.html | Electrolux OptiBreeze X3 Wi-Fi 24 Duvar Tipi Klima (24.000 BTU) (EPS24V39HWI) | Electrolux OptiBreeze X3 Wi-Fi 24 Duvar Tipi Klima (24.000 BTU) (EPS24V39HWI) |  | 320 mm | 776 mm |  | 65 dB | 540 mm | -25°C/24°C | -15°C/50°C | Electrolux OptiBreeze X3 Wi-Fi 24 Duvar Tipi Klima Kullanım Kılavuzu |  | Aktif Karbon Filtre; Bio Filtre; Hepa Filtre | Wi-Fi Kontrol; Kendi Kendini Temizleme; Otomatik Fan Hızı; I-Feel | 4 Yönlü | Var | Ayarlanabilir Fan; Hava Akım Yön Ayarı; Nem Alma Modu; Turbo Mod; Uyku Modu; Zamanlayıcı; Enerji Tasarrufu; Auto Restart; Ekonomik Mod |  |  |  | A+ |  | 4 | 1785 kWh | 241 mm | 1083 mm |  | 27 dB |  | 61 dB | Beyaz | 336 mm |  | 6.4 |  | 24.000 BTU | A++ |  | 394 kWh | R-32 | 24.000 BTU | Inverter | Duvar Tipi
https://www.epey.com/klima/electrolux-optibreeze-x3-18.html | https://www.epey.com/klima/electrolux-optibreeze-x3-18.html | Electrolux OptiBreeze X3 Wi-Fi 18 Duvar Tipi Klima (18.000 BTU) (EPS18V39HWI) | Electrolux OptiBreeze X3 Wi-Fi 18 Duvar Tipi Klima (18.000 BTU) (EPS18V39HWI) |  | 320 mm | 776 mm |  | 64 dB | 540 mm | -25°C/24°C | -15°C/50°C | Electrolux OptiBreeze X3 Wi-Fi 18 Duvar Tipi Klima Kullanım Kılavuzu |  | Aktif Karbon Filtre; Bio Filtre; Hepa Filtre | Wi-Fi Kontrol; Kendi Kendini Temizleme; Otomatik Fan Hızı; I-Feel | 4 Yönlü | Var | Ayarlanabilir Fan; Hava Akım Yön Ayarı; Nem Alma Modu; Turbo Mod; Uyku Modu; Zamanlayıcı; Enerji Tasarrufu; Auto Restart; Ekonomik Mod |  |  |  | A+ |  | 4 | 1365 kWh | 292 mm | 966 mm | 9.5 kg | 24 dB |  | 59 dB | Beyaz | 320 mm |  | 6.4 |  | 18.000 BTU | A++ |  | 284 kWh | R-32 | 18.000 BTU | Inverter | Duvar Tipi
https://www.epey.com/klima/electrolux-optibreeze-x3-12.html | https://www.epey.com/klima/electrolux-optibreeze-x3-12.html | Electrolux OptiBreeze X3 Wi-Fi 12 Duvar Tipi Klima (12.000 BTU) (EPS12V39HWI) | Electrolux OptiBreeze X3 Wi-Fi 12 Duvar Tipi Klima (12.000 BTU) (EPS12V39HWI) |  | 320 mm | 776 mm |  | 60 dB | 540 mm | -25°C/24°C | -15°C/50°C | Electrolux OptiBreeze X3 Wi-Fi 12 Duvar Tipi Klima Kullanım Kılavuzu |  | Aktif Karbon Filtre; Bio Filtre; Hepa Filtre | Wi-Fi Kontrol; Kendi Kendini Temizleme; Otomatik Fan Hızı; I-Feel | 4 Yönlü | Var | Ayarlanabilir Fan; Hava Akım Yön Ayarı; Nem Alma Modu; Turbo Mod; Uyku Modu; Zamanlayıcı; Enerji Tasarrufu; Auto Restart; Ekonomik Mod |  |  |  | A+ |  | 4 | 945 kWh | 211 mm | 803 mm | 9.5 kg |  |  | 55 dB | Beyaz | 299 mm |  | 7 |  | 12.000 BTU | A++ |  | 175 kWh | R-32 | 12.000 BTU | Inverter | Duvar Tipi
https://www.epey.com/klima/daikin-nexura-18.html | https://www.epey.com/klima/daikin-nexura-18.html | Daikin Nexura 18 Döşeme Tipi Klima (18.000 BTU) (FVXG50K) | Daikin Nexura 18 Döşeme Tipi Klima (18.000 BTU) (FVXG50K) | 48 kg | 300 mm | 735 mm | 48 dB | 63 dB | 825 mm | -15°C/20°C | 10°C/46°C | Daikin Nexura 18 Döşeme Tipi Klima Kullanım Kılavuzu |  | Koku Giderici Filtre | Soğutma Isıtma Geçişi; Günlük Programlama; Hata Teşhis ve Koruma; Kablolu Kumanda; Merkezi Kontrol; Multi Sistem; Radyant Isı Paneli | 2 Yönlü (Yukarı-Aşağı) | Var | Ayarlanabilir Fan; Hava Akım Yön Ayarı; Nem Alma Modu; Turbo Mod; Uyku Modu; Zamanlayıcı; Auto Restart; Ekonomik Mod |  |  | 19.800 BTU | A+ |  | 4.18 | 1558 kWh | 215 mm | 600 mm | 22 kg | 26 dB | 46 dB | 56 dB | Beyaz | 950 mm |  | 5.41 |  | 17.050 BTU | A |  | 330 kWh | R410A | 18.000 BTU | Inverter | Döşeme Tipi
https://www.epey.com/klima/daikin-nexura-9.html | https://www.epey.com/klima/daikin-nexura-9.html | Daikin Nexura 9 Döşeme Tipi Klima (9.000 BTU) (FVXG25K) | Daikin Nexura 9 Döşeme Tipi Klima (9.000 BTU) (FVXG25K) | 34 kg | 285 mm | 550 mm | 46 dB | 62 dB | 765 mm | -15°C/20°C | 10°C/46°C | Daikin Nexura 9 Döşeme Tipi Klima Kullanım Kılavuzu |  | Koku Giderici Filtre | Soğutma Isıtma Geçişi; Günlük Programlama; Hata Teşhis ve Koruma; Kablolu Kumanda; Merkezi Kontrol; Multi Sistem; Radyant Isı Paneli | 2 Yönlü (Yukarı-Aşağı) | Var | Ayarlanabilir Fan; Hava Akım Yön Ayarı; Nem Alma Modu; Turbo Mod; Uyku Modu; Zamanlayıcı; Auto Restart; Ekonomik Mod |  |  | 11.600 BTU | A+ |  | 4.65 | 858 kWh | 215 mm | 600 mm | 22 kg | 19 dB | 39 dB | 54 dB | Beyaz | 950 mm |  | 6.53 |  | 8.500 BTU | A++ |  | 135 kWh | R410A | 9.000 BTU | Inverter | Döşeme Tipi
https://www.epey.com/klima/daikin-nexura-12.html | https://www.epey.com/klima/daikin-nexura-12.html | Daikin Nexura 12 Döşeme Tipi Klima (12.000 BTU) (FVXG35K) | Daikin Nexura 12 Döşeme Tipi Klima (12.000 BTU) (FVXG35K) | 34 kg | 285 mm | 550 mm | 48 dB | 64 dB | 765 mm | -15°C/20°C | 10°C/46°C | Daikin Nexura 12 Döşeme Tipi Klima Kullanım Kılavuzu |  | Koku Giderici Filtre | Soğutma Isıtma Geçişi; Günlük Programlama; Hata Teşhis ve Koruma; Kablolu Kumanda; Merkezi Kontrol; Multi Sistem; Radyant Isı Paneli | 2 Yönlü (Yukarı-Aşağı) | Var | Ayarlanabilir Fan; Hava Akım Yön Ayarı; Nem Alma Modu; Turbo Mod; Uyku Modu; Zamanlayıcı; Auto Restart; Ekonomik Mod |  |  | 15.300 BTU | A |  | 4 | 1103 kWh | 215 mm | 600 mm | 22 kg | 19 dB | 40 dB | 55 dB | Beyaz | 950 mm |  | 6.48 |  | 11.900 BTU | A++ |  | 194 kWh | R410A | 12.000 BTU | Inverter | Döşeme Tipi
https://www.epey.com/klima/arcelik-a7215d-plus.html | https://www.epey.com/klima/arcelik-a7215d-plus.html | Arçelik A7215D Plus Salon Tipi Klima | Arçelik A7215D Plus Salon Tipi Klima |  | 330 mm | 950 mm |  |  | 1380 mm | -10°C/24°C | -5°C/48°C |  |  | Yıkanabilir Ön Filtre | Otomatik Fan Hızı | 4 Yönlü |  | Ayarlanabilir Fan; Hava Akım Yön Ayarı; Nem Alma Modu; Uyku Modu; Zamanlayıcı; Turbo Soğutma | 3.41 | 4.25 kW | 46.000 BTU |  | B |  |  | 440 mm | 590 mm |  |  |  |  | Beyaz | 1850 mm | 3.21 |  |  | 44.000 BTU |  | A |  | R410A | 44.000 BTU | On/Off | Salon Tipi
https://www.epey.com/klima/diamond-electric-fsh-45-qv.html | https://www.epey.com/klima/diamond-electric-fsh-45-qv.html | Diamond Electric FSH 45 QV Salon Tipi Klima | Diamond Electric FSH 45 QV Salon Tipi Klima | 97 kg | 350 mm | 1170 mm | 62 dB |  | 900 mm | -7°C/24°C | 18°C/43°C |  |  | Gümüş İyon | Otomatik Fan Hızı; Hata Teşhis ve Koruma |  |  | Ayarlanabilir Fan; Hava Akım Yön Ayarı; Nem Alma Modu | 2.76 | 5.2 kW | 49.000 BTU |  |  |  |  | 410 mm | 540 mm | 56 kg | 50 dB | 54 dB |  | Beyaz | 1825 mm | 2.41 |  | 5.1 kW | 42.000 BTU |  |  |  | R410A | 40.000 BTU | On/Off | Salon Tipi
https://www.epey.com/klima/beko-9316-da.html | https://www.epey.com/klima/beko-9316-da.html | Beko 9316 DA Salon Tipi Klima | Beko 9316 DA Salon Tipi Klima |  | 460 mm | 1054 mm |  |  | 1214 mm |  |  |  |  | Hava Filtresi | Buz Çözme; Otomatik Fan Hızı | 4 Yönlü |  | Ayarlanabilir Fan; Hava Akım Yön Ayarı; Nem Alma Modu; Uyku Modu; Zamanlayıcı; Auto Restart; Turbo Soğutma | 3.22 |  | 56.100 BTU |  | C |  |  | 530 mm | 690 mm |  |  | 53 dB |  | Beyaz | 1900 mm | 2.62 |  |  | 47.000 BTU |  | D |  | R410A | 48.000 BTU | On/Off | Salon Tipi
https://www.epey.com/klima/sunny-sny480.html | https://www.epey.com/klima/sunny-sny480.html | Sunny SNY480 Salon Tipi Klima | Sunny SNY480 Salon Tipi Klima | 104 kg | 360 mm | 1245 mm | 64 dB |  | 940 mm |  |  |  |  | Yıkanabilir Ön Filtre | Otomatik Fan Hızı; Hata Teşhis ve Koruma |  |  | Ayarlanabilir Fan; Hava Akım Yön Ayarı; Nem Alma Modu; Uyku Modu | 3.61 | 3.978 kW | 49.000 BTU |  | A |  |  | 410 mm | 540 mm | 58 kg | 48 dB | 54 dB |  | Beyaz | 1825 mm | 3.21 |  | 4.658 kW | 48.000 BTU |  | A |  | R410A | 48.000 BTU | On/Off | Salon Tipi
https://www.epey.com/klima/dayrelax-xtxn71u.html | https://www.epey.com/klima/dayrelax-xtxn71u.html | DayRelax XTXN71U Duvar Tipi Klima | DayRelax XTXN71U Duvar Tipi Klima | 48.4 kg | 363 mm | 845 mm | 60 dB | 65 dB | 702 mm |  |  |  |  | Yıkanabilir Ön Filtre; Yüksek Yoğunluklu Filtre | Wi-Fi Kontrol; Eko Soğutma Modu; Otomatik Fan Hızı; Hata Teşhis ve Koruma; Multi Sistem | 4 Yönlü |  | Ayarlanabilir Fan; Hava Akım Yön Ayarı; Nem Alma Modu; Turbo Mod; Uyku Modu; Zamanlayıcı; Auto Restart; Ekonomik Mod |  |  | 25.000 BTU | A+ |  | 4 | 1785 kWh | 220 mm | 1040 mm | 11.9 kg | 25 dB | 45 dB | 59 dB | Beyaz | 327 mm |  | 6.1 |  | 24.000 BTU | A++ |  | 402 kWh | R410A | 24.000 BTU | Inverter | Duvar Tipi
https://www.epey.com/klima/dayrelax-xtxn50u.html | https://www.epey.com/klima/dayrelax-xtxn50u.html | DayRelax XTXN50U Duvar Tipi Klima | DayRelax XTXN50U Duvar Tipi Klima | 35.1 kg | 333 mm | 800 mm | 55 dB | 63 dB | 554 mm |  |  |  |  | Yıkanabilir Ön Filtre; Yüksek Yoğunluklu Filtre | Wi-Fi Kontrol; Eko Soğutma Modu; Otomatik Fan Hızı; Hata Teşhis ve Koruma; Multi Sistem | 4 Yönlü |  | Ayarlanabilir Fan; Hava Akım Yön Ayarı; Nem Alma Modu; Turbo Mod; Uyku Modu; Zamanlayıcı; Auto Restart; Ekonomik Mod |  |  | 19.000 BTU | A+ |  | 4.1 | 1400 kWh | 213 mm | 957 mm | 10.5 kg | 23.5 dB | 42.5 dB | 55 dB | Beyaz | 302 mm |  | 6.1 |  | 18.000 BTU | A++ |  | 277 kWh | R410A | 18.000 BTU | Inverter | Duvar Tipi
https://www.epey.com/klima/dayrelax-xtxn35u.html | https://www.epey.com/klima/dayrelax-xtxn35u.html | DayRelax XTXN35U Duvar Tipi Klima | DayRelax XTXN35U Duvar Tipi Klima | 25.5 kg | 300 mm | 770 mm | 56 dB | 61 dB | 555 mm |  |  |  |  | Yıkanabilir Ön Filtre; Yüksek Yoğunluklu Filtre | Wi-Fi Kontrol; Eko Soğutma Modu; Otomatik Fan Hızı; Hata Teşhis ve Koruma; Multi Sistem | 4 Yönlü |  | Ayarlanabilir Fan; Hava Akım Yön Ayarı; Nem Alma Modu; Turbo Mod; Uyku Modu; Zamanlayıcı; Auto Restart; Ekonomik Mod |  |  | 13.000 BTU | A+ |  | 4 | 805 kWh | 194 mm | 805 mm | 7.2 kg | 23 dB | 41 dB | 53 dB | Beyaz | 285 mm |  | 6.1 |  | 12.000 BTU | A++ |  | 189 kWh | R410A | 12.000 BTU | Inverter | Duvar Tipi
https://www.epey.com/klima/dayrelax-xtxn25u.html | https://www.epey.com/klima/dayrelax-xtxn25u.html | DayRelax XTXN25U Duvar Tipi Klima | DayRelax XTXN25U Duvar Tipi Klima | 25.2 kg | 300 mm | 770 mm | 55.5 dB | 61 dB | 555 mm |  |  |  |  | Yıkanabilir Ön Filtre; Yüksek Yoğunluklu Filtre | Wi-Fi Kontrol; Eko Soğutma Modu; Otomatik Fan Hızı; Hata Teşhis ve Koruma; Multi Sistem | 4 Yönlü |  | Ayarlanabilir Fan; Hava Akım Yön Ayarı; Nem Alma Modu; Turbo Mod; Uyku Modu; Zamanlayıcı; Auto Restart; Ekonomik Mod |  |  | 10.000 BTU | A+ |  | 4 | 770 kWh | 194 mm | 715 mm | 6.8 kg | 22.5 dB | 40 dB | 53 dB | Beyaz | 285 mm |  | 6.1 |  | 9.000 BTU | A++ |  | 143 kWh | R410A | 9.000 BTU | Inverter | Duvar Tipi
https://www.epey.com/klima/hotpoint-ariston-k002926-wifi-smart-plus.html | https://www.epey.com/klima/hotpoint-ariston-k002926-wifi-smart-plus.html | Hotpoint-Ariston Wi-Fi Smart Plus 9 Duvar Tipi Klima (9.000 BTU) (K002926) | Hotpoint-Ariston Wi-Fi Smart Plus 9 Duvar Tipi Klima (9.000 BTU) (K002926) |  | 280 mm | 810 mm |  | 60 dB | 585 mm |  |  |  |  | Hepa Filtre; Yüksek Yoğunluklu Filtre | Wi-Fi Kontrol; Otomatik Fan Hızı; I-Feel | 4 Yönlü |  | Ayarlanabilir Fan; Hava Akım Yön Ayarı; Nem Alma Modu; Uyku Modu; Zamanlayıcı; Turbo Soğutma |  |  | 10.236 BTU |  |  |  |  | 210 mm | 905 mm |  |  |  | 56 dB | Beyaz | 270 mm |  |  |  | 8.871 BTU |  |  |  |  | 9.000 BTU | Inverter | Duvar Tipi
https://www.epey.com/klima/fakir-prestige-ac-12.html | https://www.epey.com/klima/fakir-prestige-ac-12.html | Fakir Prestige AC 12 Portatif Klima (12.000 BTU) | Fakir Prestige AC 12 Portatif Klima (12.000 BTU) | [10 empty] | Hava Filtresi | Otomatik Fan Hızı | 2 Yönlü (Yukarı-Aşağı) |  | Ayarlanabilir Fan; Hava Akım Yön Ayarı; Zamanlayıcı; Oda Havalandırma | 3 | 1.1 kW | 11.300 BTU |  | A+ |  |  | 400 mm | 480 mm | 38 kg |  |  | 64 dB | Beyaz | 795 mm | 2.6 |  | 1.3 kW | 12.000 BTU |  | A |  | R410A | 12.000 BTU | On/Off | Portatif
https://www.epey.com/klima/fakir-prestige-ac-09.html | https://www.epey.com/klima/fakir-prestige-ac-09.html | Fakir Prestige AC 9 Portatif Klima (9.000 BTU) | Fakir Prestige AC 9 Portatif Klima (9.000 BTU) | [10 empty] | Hava Filtresi | Otomatik Fan Hızı | 2 Yönlü (Yukarı-Aşağı) |  | Ayarlanabilir Fan; Hava Akım Yön Ayarı; Zamanlayıcı; Oda Havalandırma | 3 | 0.9 kW | 9.000 BTU |  | A+ |  |  | 400 mm | 480 mm | 35 kg |  |  | 64 dB | Beyaz | 795 mm | 2.6 |  | 1 kW | 9.000 BTU |  | A |  | R410A | 9.000 BTU | On/Off | Portatif
https://www.epey.com/klima/beko-8600-d.html | https://www.epey.com/klima/beko-8600-d.html | Beko 8600 D Duvar Tipi Klima (13.000 BTU) | Beko 8600 D Duvar Tipi Klima (13.000 BTU) | 38 kg | 245 mm | 770 mm |  |  | 540 mm |  |  |  |  | Hava Filtresi; Plazma; Yıkanabilir Ön Filtre | Kendi Kendini Temizleme; Yapay Zeka; Buz Çözme; İndirekt Hava Akımı | 2 Yönlü (Yukarı-Aşağı) |  | Ayarlanabilir Fan; Hava Akım Yön Ayarı; Nem Alma Modu; Uyku Modu; Zamanlayıcı; Auto Restart; Turbo Soğutma | 3.61 | 1.22 kW | 15.000 BTU |  | A |  |  | 158 mm | 840 mm | 8 kg |  | 32 dB |  | Gri | 268 mm | 3.20 |  | 1.19 kW | 13.000 BTU |  | A | 595 kWh | R410A | 13.000 BTU | On/Off | Duvar Tipi
https://www.epey.com/klima/beko-8500-d.html | https://www.epey.com/klima/beko-8500-d.html | Beko 8500 D Duvar Tipi Klima (9.000 BTU) | Beko 8500 D Duvar Tipi Klima (9.000 BTU) | 29 kg | 245 mm | 770 mm |  |  | 540 mm |  |  |  |  | Hava Filtresi; Plazma; Yıkanabilir Ön Filtre | Kendi Kendini Temizleme; Yapay Zeka; Buz Çözme; İndirekt Hava Akımı | 2 Yönlü (Yukarı-Aşağı) |  | Ayarlanabilir Fan; Hava Akım Yön Ayarı; Nem Alma Modu; Uyku Modu; Zamanlayıcı; Auto Restart; Turbo Soğutma | 3.76 | 0.78 kW | 10.000 BTU |  | A |  |  | 158 mm | 840 mm | 8 kg |  | 26 dB |  | Gri | 268 mm | 3.28 |  | 0.85 kW | 9.500 BTU |  | A | 425 kWh | R410A | 9.000 BTU | On/Off | Duvar Tipi
https://www.epey.com/klima/beko-8700d.html | https://www.epey.com/klima/beko-8700d.html | Beko 8700 D Duvar Tipi Klima (19.000 BTU) | Beko 8700 D Duvar Tipi Klima (19.000 BTU) | 54 kg | [9 empty] | Hava Filtresi; Plazma; Yıkanabilir Ön Filtre | Kendi Kendini Temizleme; Yapay Zeka; Buz Çözme; İndirekt Hava Akımı | 2 Yönlü (Yukarı-Aşağı) |  | Ayarlanabilir Fan; Hava Akım Yön Ayarı; Nem Alma Modu; Uyku Modu; Zamanlayıcı; Auto Restart; Turbo Soğutma | 3.49 | 1.78 kW | 21.200 BTU |  | B |  |  |  |  | 12.6 kg |  | 34 dB |  | Gri |  | 3.22 |  | 1.75 kW | 19.200 BTU |  | A | 875 kWh | R410A | 19.000 BTU | On/Off | Duvar Tipi
https://www.epey.com/klima/beko-8800d.html | https://www.epey.com/klima/beko-8800d.html | Beko 8800 D Duvar Tipi Klima (25.000 BTU) | Beko 8800 D Duvar Tipi Klima (25.000 BTU) | 64 kg | [9 empty] | Hava Filtresi; Plazma; Yıkanabilir Ön Filtre | Kendi Kendini Temizleme; Yapay Zeka; Buz Çözme; İndirekt Hava Akımı | 2 Yönlü (Yukarı-Aşağı) |  | Ayarlanabilir Fan; Hava Akım Yön Ayarı; Nem Alma Modu; Uyku Modu; Zamanlayıcı; Auto Restart; Turbo Soğutma | 3.41 | 2.41 kW | 28.000 BTU |  | B |  |  |  |  | 12.6 kg |  | 37 dB |  | Gri |  | 3.22 |  | 2.28 kW | 25.000 BTU |  | A | 1140 kWh | R410A | 25.000 BTU | On/Off | Duvar Tipi
https://www.epey.com/klima/indesit-spiw422lin.html | https://www.epey.com/klima/indesit-spiw422lin.html | Indesit SPIW422LIN Duvar Tipi Klima (22.000 BTU) | Indesit SPIW422LIN Duvar Tipi Klima (22.000 BTU) |  | 285 mm | 830 mm |  |  | 629 mm | -7°C/24°C | 21°C/43°C |  |  | Hava Filtresi | Sessiz Mod; Yapay Zeka; Eko Soğutma Modu; Otomatik Fan Hızı | 4 Yönlü | Var | Ayarlanabilir Fan; Hava Akım Yön Ayarı; Nem Alma Modu; Uyku Modu; Zamanlayıcı; Ekonomik Mod; Oda Havalandırma; Turbo Soğutma | [7 empty] | 234 mm | 915 mm |  |  |  |  | Beyaz | 328 mm |  |  |  | 22.000 BTU |  |  |  | R410A | 22.000 BTU | Inverter | Duvar Tipi
https://www.epey.com/klima/demirdokum-a3-09.html | https://www.epey.com/klima/demirdokum-a3-09.html | Demirdöküm A3 09 Duvar Tipi Klima (9.000 BTU) | Demirdöküm A3 09 Duvar Tipi Klima (9.000 BTU) | 31 kg | 257 mm | 712 mm | 50 dB |  | 540 mm |  |  | Demirdöküm A3 09 Duvar Tipi Klima Kullanım Kılavuzu |  | Hava Filtresi | Donma Koruması; Otomatik Fan Hızı | 2 Yönlü (Yukarı-Aşağı) | Var | Ayarlanabilir Fan; Hava Akım Yön Ayarı; Nem Alma Modu; Turbo Mod; Uyku Modu; Zamanlayıcı; Auto Restart | 3.41 | 0.79 kW | 9.215 BTU |  | B |  |  | 174 mm | 730 mm | 8 kg | 32 dB | 40 dB |  | Beyaz | 255 mm | 3.21 |  | 0.82 kW | 9.003 BTU |  | A | 411 kWh | R410A | 9.000 BTU | On/Off | Duvar Tipi
https://www.epey.com/klima/demirdokum-a3-12.html | https://www.epey.com/klima/demirdokum-a3-12.html | Demirdöküm A3 12 Duvar Tipi Klima (10.000 BTU) | Demirdöküm A3 12 Duvar Tipi Klima (10.000 BTU) | 31 kg | 257 mm | 712 mm | 52 dB |  | 540 mm |  |  | Demirdöküm A3 12 Duvar Tipi Klima Kullanım Kılavuzu |  | Hava Filtresi | Donma Koruması; Otomatik Fan Hızı | 2 Yönlü (Yukarı-Aşağı) | Var | Ayarlanabilir Fan; Hava Akım Yön Ayarı; Nem Alma Modu; Turbo Mod; Uyku Modu; Zamanlayıcı; Auto Restart | 3.42 | 1.01 kW | 11.774 BTU |  | B |  |  | 177 mm | 790 mm | 9 kg | 32 dB | 41 dB |  | Beyaz | 265 mm | 3.03 |  | 1.02 kW | 10.580 BTU |  | B | 512 kWh | R410A | 10.000 BTU | On/Off | Duvar Tipi
https://www.epey.com/klima/demirdokum-a3-17.html | https://www.epey.com/klima/demirdokum-a3-17.html | Demirdöküm A3 17 Duvar Tipi Klima (16.000 BTU) | Demirdöküm A3 17 Duvar Tipi Klima (16.000 BTU) | 40 kg | 257 mm | 763 mm | 55 dB |  | 540 mm |  |  | Demirdöküm A3 17 Duvar Tipi Klima Kullanım Kılavuzu |  | Hava Filtresi | Donma Koruması; Otomatik Fan Hızı | 2 Yönlü (Yukarı-Aşağı) | Var | Ayarlanabilir Fan; Hava Akım Yön Ayarı; Nem Alma Modu; Turbo Mod; Uyku Modu; Zamanlayıcı; Auto Restart | 3.43 | 1.43 kW | 16.723 BTU |  | B |  |  | 200 mm | 940 mm | 13 kg | 37 dB | 49 dB |  | Beyaz | 298 mm | 3.22 |  | 1.46 kW | 16.040 BTU |  | A | 730 kWh | R410A | 16.000 BTU | On/Off | Duvar Tipi
https://www.epey.com/klima/bosch-b1zmx42008.html | https://www.epey.com/klima/bosch-b1zmx42008.html | Bosch B1ZMX42008 Salon Tipi Klima | Bosch B1ZMX42008 Salon Tipi Klima | 95.1 kg | 415 mm | 952 mm | 72 dB |  | 1333 mm |  |  |  |  | İyonizer; Yıkanabilir Ön Filtre | Hata Teşhis ve Koruma | 2 Yönlü (Yukarı-Aşağı) |  | Ayarlanabilir Fan; Hava Akım Yön Ayarı; Nem Alma Modu; Uyku Modu; Zamanlayıcı; Auto Restart |  | 5.45 kW | 37.873 BTU |  |  |  |  | 455 mm | 600 mm | 62 kg | 44 dB | 53 dB |  | Beyaz | 1934 mm |  |  | 5.85 kW | 47.768 BTU | A+ |  |  | R410A | 48.000 BTU | Inverter | Salon Tipi
https://www.epey.com/klima/bosch-b1zmx24501.html | https://www.epey.com/klima/bosch-b1zmx24501.html | Bosch B1ZMX24501 Salon Tipi Klima | Bosch B1ZMX24501 Salon Tipi Klima | 51.2 kg |  |  | 60 dB | [6 empty] | Yıkanabilir Ön Filtre | Wi-Fi Kontrol; Donma Koruması; Gaz Kaçağı Tespiti; Çocuk Kilidi; Günlük Programlama; Hata Teşhis ve Koruma | 2 Yönlü (Yukarı-Aşağı) |  | Ayarlanabilir Fan; Hava Akım Yön Ayarı; Nem Alma Modu; Uyku Modu; Zamanlayıcı; Auto Restart |  | 3.7 kW | 18.067 BTU |  |  |  |  | 405 mm | 405 mm | 32 kg | 35 dB | 40 dB |  | Beyaz | 1775 mm |  |  | 3.05 kW | 23.546 BTU | A++ |  |  | R410A | 24.000 BTU | Inverter | Salon Tipi
https://www.epey.com/klima/viessmann-vitoclima-300-s.html | https://www.epey.com/klima/viessmann-vitoclima-300-s.html | Viessmann Vitoclima 300-S Salon Tipi Klima (FS3140M2) | Viessmann Vitoclima 300-S Salon Tipi Klima (FS3140M2) | 111 kg | 340 mm | 950 mm | 58 dB |  | 1250 mm |  |  |  |  | Yıkanabilir Ön Filtre | Otomatik Fan Hızı | 4 Yönlü |  | Ayarlanabilir Fan; Nem Alma Modu; Turbo Soğutma | 3.8 | 4.05 kW | 52.560 BTU |  |  |  |  | 381 mm | 556 mm | 57 kg | 48 dB | 52 dB |  | Beyaz | 1896 mm | 3.21 |  | 4.36 kW | 47.782 BTU |  |  |  | R410A | 48.000 BTU | Inverter | Salon Tipi
https://www.epey.com/klima/viessmann-vitoclima-100-s-salon.html | https://www.epey.com/klima/viessmann-vitoclima-100-s-salon.html | Viessmann Vitoclima 100-S Salon Tipi Klima (FS1140T1) | Viessmann Vitoclima 100-S Salon Tipi Klima (FS1140T1) | 105 kg | 412 mm | 1032 mm | 59 dB |  | 1250 mm | -7°C/24°C | 18°C/43°C |  |  | Yıkanabilir Ön Filtre | Otomatik Fan Hızı | 4 Yönlü |  | Ayarlanabilir Fan; Nem Alma Modu; Turbo Soğutma | 2.9 | 5.05 kW | 50.000 BTU |  |  |  |  | 395 mm | 581 mm | 60 kg | 46 dB | 52 dB |  | Beyaz | 1870 mm | 2.61 |  | 5.165 kW | 46.000 BTU |  |  |  | R410A | 46.000 BTU | On/Off | Salon Tipi
https://www.epey.com/klima/gree-amber-24-gwh24ye-k3.html | https://www.epey.com/klima/gree-amber-24-gwh24ye-k3.html | Gree Amber 24 Duvar Tipi Klima (24.000 BTU) (GWH24YE-K3) | Gree Amber 24 Duvar Tipi Klima (24.000 BTU) (GWH24YE-K3) | 45 kg | 396 mm | 955 mm | 58 dB | 67 dB | 700 mm | -15°C/24°C | -15°C/43°C | Gree Amber 24 Duvar Tipi Klima Kullanım Kılavuzu |  | Kitin Filtre; Koku Giderici Filtre; Vitamin C Filtresi | Kendi Kendini Temizleme; Buz Çözme; Otomatik Fan Hızı; Çocuk Kilidi; Hata Teşhis ve Koruma; I-Feel |  |  | Ayarlanabilir Fan; Hava Akım Yön Ayarı; Nem Alma Modu; Turbo Mod; Uyku Modu; Zamanlayıcı; Auto Restart |  | 1.945 kW | 24.900 BTU | A+ |  | 4 | 2345 kWh | 253 mm | 1082 mm | 14 kg | 36 dB | 50 dB | 64 dB | Siyah | 348 mm |  | 6.8 | 1.876 kW | 22.000 BTU | A++ |  | 345 kWh |  | 24.000 BTU | Inverter | Duvar Tipi
https://www.epey.com/klima/gree-amber-18-gwh18yd-k3.html | https://www.epey.com/klima/gree-amber-18-gwh18yd-k3.html | Gree Amber 18 Duvar Tipi Klima (18.000 BTU) (GWH18YD-K3) | Gree Amber 18 Duvar Tipi Klima (18.000 BTU) (GWH18YD-K3) | 45 kg | 396 mm | 955 mm | 56 dB | 63 dB | 700 mm | -15°C/24°C | -15°C/43°C | Gree Amber 18 Duvar Tipi Klima Kullanım Kılavuzu |  | Kitin Filtre; Koku Giderici Filtre; Vitamin C Filtresi | Kendi Kendini Temizleme; Buz Çözme; Otomatik Fan Hızı; Çocuk Kilidi; Hata Teşhis ve Koruma; I-Feel |  |  | Ayarlanabilir Fan; Hava Akım Yön Ayarı; Nem Alma Modu; Turbo Mod; Uyku Modu; Zamanlayıcı; Auto Restart |  | 1.41 kW | 18.000 BTU | A+ |  | 4.2 | 1367 kWh | 225 mm | 996 mm | 14 kg | 34 dB | 47 dB | 59 dB | Siyah | 301 mm |  | 6.8 | 1.5 kW | 17.504 BTU | A++ |  | 263 kWh |  | 18.000 BTU | Inverter | Duvar Tipi
https://www.epey.com/klima/gree-amber-12-gwh12yc-k3.html | https://www.epey.com/klima/gree-amber-12-gwh12yc-k3.html | Gree Amber 12 Duvar Tipi Klima (12.000 BTU) (GWH12YC-K3) | Gree Amber 12 Duvar Tipi Klima (12.000 BTU) (GWH12YC-K3) | 28 kg | 320 mm | 776 mm | 52 dB | 62 dB | 540 mm | -15°C/24°C | -15°C/43°C | Gree Amber 12 Duvar Tipi Klima Kullanım Kılavuzu |  | Kitin Filtre; Koku Giderici Filtre; Vitamin C Filtresi | Kendi Kendini Temizleme; Buz Çözme; Otomatik Fan Hızı; Çocuk Kilidi; Hata Teşhis ve Koruma; I-Feel |  |  | Ayarlanabilir Fan; Hava Akım Yön Ayarı; Nem Alma Modu; Turbo Mod; Uyku Modu; Zamanlayıcı; Auto Restart |  | 0.989 kW | 12.522 BTU | A+ |  | 4 | 1050 kWh | 210 mm | 865 mm | 10.5 kg | 30 dB | 43 dB | 57 dB | Siyah | 290 mm |  | 6.8 | 1.084 kW | 11.942 BTU | A++ |  | 165 kWh |  | 12.000 BTU | Inverter | Duvar Tipi
https://www.epey.com/klima/gree-amber-9-gwh09yb-k3.html | https://www.epey.com/klima/gree-amber-9-gwh09yb-k3.html | Gree Amber 9 Duvar Tipi Klima (9.000 BTU) (GWH09YB-K3) | Gree Amber 9 Duvar Tipi Klima (9.000 BTU) (GWH09YB-K3) | 26.5 kg | 320 mm | 776 mm | 52 dB | 61 dB | 540 mm | -15°C/24°C | -15°C/43°C | Gree Amber 9 Duvar Tipi Klima Kullanım Kılavuzu |  | Kitin Filtre; Koku Giderici Filtre; Vitamin C Filtresi | Kendi Kendini Temizleme; Buz Çözme; Otomatik Fan Hızı; Çocuk Kilidi; Hata Teşhis ve Koruma; I-Feel |  |  | Ayarlanabilir Fan; Hava Akım Yön Ayarı; Nem Alma Modu; Turbo Mod; Uyku Modu; Zamanlayıcı; Auto Restart |  | 0.755 kW | 9.554 BTU | A+ |  | 4 | 910 kWh | 210 mm | 812 mm | 9 kg | 29 dB | 42 dB | 55 dB | Siyah | 275 mm |  | 6.8 | 0.805 kW | 8.871 BTU | A++ |  | 134 kWh |  | 9.000 BTU | Inverter | Duvar Tipi
https://www.epey.com/klima/vaillant-vai-8-065-wn.html | https://www.epey.com/klima/vaillant-vai-8-065-wn.html | Vaillant VAI 8-065 WN Duvar Tipi Klima (24.000 BTU) | Vaillant VAI 8-065 WN Duvar Tipi Klima (24.000 BTU) | 52.5 kg | 396 mm | 955 mm | 58 dB |  | 700 mm | -15°C/24°C | -15°C/48°C |  |  | Hava Filtresi | Otomatik Fan Hızı; I-Feel |  |  | Ayarlanabilir Fan; Nem Alma Modu; Turbo Mod; Uyku Modu; Zamanlayıcı; Enerji Tasarrufu |  |  | 29.002 BTU | A+ |  | 4 |  | 246 mm | 1078 mm | 16.5 kg | 39 dB | 49 dB |  | Beyaz | 325 mm |  | 6.3 |  | 27.987 BTU | A++ |  |  | R-32 | 24.000 BTU | Inverter | Duvar Tipi
https://www.epey.com/klima/vaillant-vai-8-050-wn.html | https://www.epey.com/klima/vaillant-vai-8-050-wn.html | Vaillant VAI 8-050 WN Duvar Tipi Klima (18.000 BTU) | Vaillant VAI 8-050 WN Duvar Tipi Klima (18.000 BTU) | 39 kg | 378 mm | 899 mm | 56 dB |  | 596 mm | -15°C/24°C | -15°C/48°C |  |  | Hava Filtresi | Otomatik Fan Hızı; I-Feel |  |  | Ayarlanabilir Fan; Nem Alma Modu; Turbo Mod; Uyku Modu; Zamanlayıcı; Enerji Tasarrufu |  |  | 18.010 BTU | A+ |  | 4 |  | 224 mm | 970 mm | 13.5 kg | 34 dB | 49 dB |  | Beyaz | 300 mm |  | 6.1 |  | 17.500 BTU | A++ |  |  | R-32 | 18.000 BTU | Inverter | Duvar Tipi
https://www.epey.com/klima/vaillant-vai-8-035-wn.html | https://www.epey.com/klima/vaillant-vai-8-035-wn.html | Vaillant VAI 8-035 WN Duvar Tipi Klima (12.000 BTU) | Vaillant VAI 8-035 WN Duvar Tipi Klima (12.000 BTU) | 31 kg | 320 mm | 842 mm | 53 dB | 62 dB | 596 mm | -15°C/24°C | -15°C/48°C |  |  | Hava Filtresi | Otomatik Fan Hızı; I-Feel |  |  | Ayarlanabilir Fan; Nem Alma Modu; Turbo Mod; Uyku Modu; Zamanlayıcı; Enerji Tasarrufu |  |  | 12.520 BTU | A+ |  | 4 | 1225 kWh | 209 mm | 845 mm | 10.5 kg | 31 dB | 42 dB | 57 dB | Beyaz | 289 mm |  | 6.1 |  | 11.940 BTU | A++ |  | 201 kWh | R-32 | 12.000 BTU | Inverter | Duvar Tipi
https://www.epey.com/klima/vaillant-vai-8-025-wn.html | https://www.epey.com/klima/vaillant-vai-8-025-wn.html | Vaillant VAI 8-025 WN Duvar Tipi Klima (9.000 BTU) | Vaillant VAI 8-025 WN Duvar Tipi Klima (9.000 BTU) | 29.5 kg | 320 mm | 776 mm | 52 dB |  | 540 mm | -15°C/24°C | -15°C/48°C |  |  | Hava Filtresi | Otomatik Fan Hızı; I-Feel |  |  | Ayarlanabilir Fan; Nem Alma Modu; Turbo Mod; Uyku Modu; Zamanlayıcı; Enerji Tasarrufu |  |  | 9.550 BTU | A+ |  | 4 |  | 200 mm | 790 mm | 9 kg | 28 dB | 39 dB |  | Beyaz | 275 mm |  | 6.1 |  | 8.870 BTU | A++ |  |  | R-32 | 9.000 BTU | Inverter | Duvar Tipi
https://www.epey.com/klima/bosch-compass-b1zmx09810.html | https://www.epey.com/klima/bosch-compass-b1zmx09810.html | Bosch Compass 9 Duvar Tipi Klima (9.000 BTU) (B1ZMX09810) | Bosch Compass 9 Duvar Tipi Klima (9.000 BTU) (B1ZMX09810) | 29.1 kg | 365 mm | 871 mm | 55 dB |  | 554 mm |  |  |  |  | İyonizer; Cold Catalyst Filtre; Yıkanabilir Ön Filtre; Yüksek Yoğunluklu Filtre | Wi-Fi Kontrol; Kendi Kendini Temizleme; Gaz Kaçağı Tespiti; Buz Çözme; Otomatik Fan Hızı; Hata Teşhis ve Koruma; I-Feel | 2 Yönlü (Yukarı-Aşağı) |  | Ayarlanabilir Fan; Hava Akım Yön Ayarı; Nem Alma Modu; Uyku Modu; Zamanlayıcı; Auto Restart; Ekonomik Mod; Turbo Soğutma |  | 1.055 kW | 7.875 BTU | A |  |  |  | 204 mm | 850 mm | 9 kg | 22 dB |  |  | Beyaz | 302 mm |  |  | 0.816 kW | 8.690 BTU | A++ |  |  | R410A | 9.000 BTU | Inverter | Duvar Tipi
https://www.epey.com/klima/arcelik-7210-plus.html | https://www.epey.com/klima/arcelik-7210-plus.html | Arçelik 7210 Plus Salon Tipi Klima | Arçelik 7210 Plus Salon Tipi Klima |  | 330 mm | 950 mm |  |  | 1380 mm | -10°C/24°C | -5°C/48°C | Arçelik 7210 Plus Salon Tipi Klima Kullanım Kılavuzu |  | Yıkanabilir Ön Filtre | Yapay Zeka; Buz Çözme; Otomatik Fan Hızı | 4 Yönlü | Yok | Ayarlanabilir Fan; Hava Akım Yön Ayarı; Nem Alma Modu; Uyku Modu; Zamanlayıcı; Auto Restart; Turbo Soğutma | 3.41 | 4.25 kW | 46.000 BTU |  | B |  |  | 440 mm | 590 mm |  |  |  |  | Beyaz | 1850 mm |  |  |  | 44.000 BTU |  | A |  | R410A | 44.000 BTU | On/Off | Salon Tipi
https://www.epey.com/klima/arcelik-wifi-prosmart-18345.html | https://www.epey.com/klima/arcelik-wifi-prosmart-18345.html | Arçelik Wifi Prosmart 18345 Duvar Tipi Klima (18.000 BTU) | Arçelik Wifi Prosmart 18345 Duvar Tipi Klima (18.000 BTU) | 36.5 kg | 288 mm | 770 mm |  | 65 dB | 545 mm | -10°C/24°C | -10°C/48°C | Arçelik Wifi Prosmart 18345 Duvar Tipi Klima Kullanım Kılavuzu |  | İyonizer; Hava Filtresi; 3M Filtre | Sessiz Mod; Wi-Fi Kontrol; Kendi Kendini Temizleme; Yapay Zeka; Buz Çözme; İndirekt Hava Akımı; Otomatik Fan Hızı; Enerji Göstergesi; Aktif Enerji Kontrolü | 4 Yönlü | Var | Ayarlanabilir Fan; Hava Akım Yön Ayarı; Nem Alma Modu; Turbo Mod; Uyku Modu; Zamanlayıcı; Enerji Tasarrufu; Auto Restart; Ekonomik Mod; Oda Havalandırma |  | 1.611 kW | 19.790 BTU | A+ |  | 4.3 | 1270 kWh | 220 mm | 1000 mm | 11.7 kg | 31 dB |  | 60 dB | Beyaz | 310 mm |  | 7 | 1.648 kW | 18.000 BTU | A++ |  | 250 kWh | R-32 | 18.000 BTU | Inverter | Duvar Tipi
https://www.epey.com/klima/arcelik-wifi-prosmart-09345.html | https://www.epey.com/klima/arcelik-wifi-prosmart-09345.html | Arçelik Wifi Prosmart 09345 Duvar Tipi Klima (9.000 BTU) | Arçelik Wifi Prosmart 09345 Duvar Tipi Klima (9.000 BTU) | 26 kg | 230 mm | 718 mm |  | 65 dB | 483 mm | -10°C/24°C | -10°C/48°C | Arçelik Wifi Prosmart 09345 Duvar Tipi Klima Kullanım Kılavuzu |  | İyonizer; Hava Filtresi; 3M Filtre | Sessiz Mod; Wi-Fi Kontrol; Kendi Kendini Temizleme; Yapay Zeka; Buz Çözme; İndirekt Hava Akımı; Otomatik Fan Hızı; Enerji Göstergesi; Aktif Enerji Kontrolü | 4 Yönlü | Var | Ayarlanabilir Fan; Hava Akım Yön Ayarı; Nem Alma Modu; Turbo Mod; Uyku Modu; Zamanlayıcı; Enerji Tasarrufu; Auto Restart; Ekonomik Mod; Oda Havalandırma |  | 0.8 kW | 13.648 BTU | A+ |  | 4 | 875 kWh | 189 mm | 837 mm | 8.7 kg | 19 dB |  | 59 dB | Beyaz | 302 mm |  | 7 | 0.693 kW | 12.000 BTU | A++ |  | 125 kWh | R-32 | 9.000 BTU | Inverter | Duvar Tipi
https://www.epey.com/klima/arcelik-wifi-prosmart-12345.html | https://www.epey.com/klima/arcelik-wifi-prosmart-12345.html | Arçelik Wifi Prosmart 12345 Duvar Tipi Klima (12.000 BTU) | Arçelik Wifi Prosmart 12345 Duvar Tipi Klima (12.000 BTU) | 26 kg | 230 mm | 718 mm |  | 65 dB | 483 mm | -10°C/24°C | -10°C/48°C | Arçelik Wifi Prosmart 12345 Duvar Tipi Klima Kullanım Kılavuzu |  | İyonizer; Hava Filtresi; 3M Filtre | Sessiz Mod; Wi-Fi Kontrol; Kendi Kendini Temizleme; Yapay Zeka; Buz Çözme; İndirekt Hava Akımı; Otomatik Fan Hızı; Enerji Göstergesi; Aktif Enerji Kontrolü | 4 Yönlü | Var | Ayarlanabilir Fan; Hava Akım Yön Ayarı; Nem Alma Modu; Turbo Mod; Uyku Modu; Zamanlayıcı; Enerji Tasarrufu; Auto Restart; Ekonomik Mod; Oda Havalandırma |  | 1.05 kW | 13.648 BTU | A+ |  | 4 | 875 kWh | 189 mm | 837 mm | 8.7 kg | 19 dB |  | 59 dB | Beyaz | 302 mm |  | 6.4 | 1.085 kW | 12.000 BTU | A++ |  | 191 kWh | R-32 | 12.000 BTU | Inverter | Duvar Tipi
https://www.epey.com/klima/beko-mirror-wifi-prosmart-50955.html | https://www.epey.com/klima/beko-mirror-wifi-prosmart-50955.html | Beko Mirror Wi-Fi ProSmart 50955 Duvar Tipi Klima (9.000 BTU) | Beko Mirror Wi-Fi ProSmart 50955 Duvar Tipi Klima (9.000 BTU) | 26 kg | 230 mm | 717 mm |  | 65 dB | 483 mm | -10°C/24°C | -10°C/48°C | Beko Mirror Wi-Fi ProSmart 50955 Duvar Tipi Klima Kullanım Kılavuzu |  | İyonizer; Hava Filtresi | Sessiz Mod; Wi-Fi Kontrol; Kendi Kendini Temizleme; Yapay Zeka; Buz Çözme; İndirekt Hava Akımı; Otomatik Fan Hızı; Enerji Göstergesi; Aktif Enerji Kontrolü | 4 Yönlü | Var | Ayarlanabilir Fan; Hava Akım Yön Ayarı; Nem Alma Modu; Turbo Mod; Uyku Modu; Zamanlayıcı; Enerji Tasarrufu; Auto Restart; Ekonomik Mod; Oda Havalandırma |  | 0.8 kW | 11.260 BTU | A+ |  | 4 | 875 kWh | 189 mm | 837 mm | 10 kg | 19 dB |  | 59 dB | Siyah | 302 mm |  | 7 | 0.693 kW | 9.000 BTU | A++ |  | 125 kWh | R-32 | 9.000 BTU | Inverter | Duvar Tipi
https://www.epey.com/klima/beko-mirror-wifi-prosmart-51855.html | https://www.epey.com/klima/beko-mirror-wifi-prosmart-51855.html | Beko Mirror Wi-Fi ProSmart 51855 Duvar Tipi Klima (18.000 BTU) | Beko Mirror Wi-Fi ProSmart 51855 Duvar Tipi Klima (18.000 BTU) | 37 kg | 288 mm | 770 mm |  | 65.5 dB | 545 mm | -10°C/24°C | -10°C/48°C | Beko Mirror Wi-Fi ProSmart 51855 Duvar Tipi Klima Kullanım Kılavuzu |  | İyonizer; Hava Filtresi | Sessiz Mod; Wi-Fi Kontrol; Kendi Kendini Temizleme; Yapay Zeka; Buz Çözme; İndirekt Hava Akımı; Otomatik Fan Hızı; Enerji Göstergesi; Aktif Enerji Kontrolü | 4 Yönlü | Var | Ayarlanabilir Fan; Hava Akım Yön Ayarı; Nem Alma Modu; Turbo Mod; Uyku Modu; Zamanlayıcı; Enerji Tasarrufu; Auto Restart; Ekonomik Mod; Oda Havalandırma |  | 1.611 kW | 19.790 BTU | A+ |  | 4.3 | 1270 kWh | 220 mm | 1000 mm | 13 kg | 31 dB |  | 60 dB | Siyah | 310 mm |  | 7 | 1.648 kW | 18.000 BTU | A++ |  | 250 kWh | R-32 | 18.000 BTU | Inverter | Duvar Tipi
https://www.epey.com/klima/beko-mirror-wifi-prosmart-51255.html | https://www.epey.com/klima/beko-mirror-wifi-prosmart-51255.html | Beko Mirror Wi-Fi ProSmart 51255 Duvar Tipi Klima (12.000 BTU) | Beko Mirror Wi-Fi ProSmart 51255 Duvar Tipi Klima (12.000 BTU) | 26 kg | 230 mm | 717 mm |  | 65 dB | 483 mm | -10°C/24°C | -10°C/48°C | Beko Mirror Wi-Fi ProSmart 51255 Duvar Tipi Klima Kullanım Kılavuzu |  | İyonizer; Hava Filtresi | Sessiz Mod; Wi-Fi Kontrol; Kendi Kendini Temizleme; Yapay Zeka; Buz Çözme; İndirekt Hava Akımı; Otomatik Fan Hızı; Enerji Göstergesi; Aktif Enerji Kontrolü | 4 Yönlü | Var | Ayarlanabilir Fan; Hava Akım Yön Ayarı; Nem Alma Modu; Turbo Mod; Uyku Modu; Zamanlayıcı; Enerji Tasarrufu; Auto Restart; Ekonomik Mod; Oda Havalandırma |  | 1.01 kW | 13.648 BTU | A+ |  | 4 | 875 kWh | 189 mm | 837 mm | 10 kg | 19 dB |  | 59 dB | Siyah | 302 mm |  | 6.6 | 1.085 kW | 12.000 BTU | A++ |  | 186 kWh | R-32 | 12.000 BTU | Inverter | Duvar Tipi
https://www.epey.com/klima/hotpoint-ariston-freshplus-22.html | https://www.epey.com/klima/hotpoint-ariston-freshplus-22.html | Hotpoint-Ariston Freshplus 22 Duvar Tipi Klima (22.000 BTU) (K002919) | Hotpoint-Ariston Freshplus 22 Duvar Tipi Klima (22.000 BTU) (K002919) |  | 296 mm | 885 mm |  | 69 dB | 585 mm | -10°C/24°C | -15°C/43°C |  |  | Yıkanabilir Ön Filtre; Yüksek Yoğunluklu Filtre | Sessiz Mod; İndirekt Hava Akımı; Otomatik Fan Hızı | 2 Yönlü (Yukarı-Aşağı) | Var | Ayarlanabilir Fan; Hava Akım Yön Ayarı; Nem Alma Modu; Uyku Modu; Zamanlayıcı; Enerji Tasarrufu; Auto Restart; Turbo Soğutma |  |  | 23.201 BTU | A+ |  | 4 | 1645 kWh | 238 mm | 1173 mm |  |  |  | 63 dB | Beyaz | 315 mm |  | 6.1 |  | 22.178 BTU | A++ |  | 287 kWh | R-32 | 22.000 BTU | Inverter | Duvar Tipi
https://www.epey.com/klima/bosch-b1zmi09406.html | https://www.epey.com/klima/bosch-b1zmi09406.html | Bosch B1ZMX09406 Duvar Tipi Klima (9.000 BTU) | Bosch B1ZMX09406 Duvar Tipi Klima (9.000 BTU) | 25 kg | 322 mm | 842 mm | 56 dB |  | 555 mm |  |  |  |  | Aktif Karbon Filtre; Yıkanabilir Ön Filtre | Donma Koruması; Otomatik Fan Hızı | 2 Yönlü (Yukarı-Aşağı) |  | Ayarlanabilir Fan; Hava Akım Yön Ayarı; Nem Alma Modu; Uyku Modu; Zamanlayıcı |  | 1.2 kW | 8.124 BTU |  |  |  |  | 194 mm | 715 mm | 7 kg | 30 dB | 40 dB |  | Siyah/Beyaz | 285 mm |  |  | 1.24 kW | 8.690 BTU |  |  |  | R410A | 9.000 BTU | Inverter | Duvar Tipi
https://www.epey.com/klima/ugur-uis-24-bora.html | https://www.epey.com/klima/ugur-uis-24-bora.html | Uğur UIS 24 Bora Duvar Tipi Klima (24.000 BTU) | Uğur UIS 24 Bora Duvar Tipi Klima (24.000 BTU) | 48.4 kg | 395 mm | 845 mm | 59 dB | 68 dB | 702 mm | -15°C/30°C | -15°C/50°C | Uğur UIS 24 Bora Duvar Tipi Klima Kullanım Kılavuzu |  | Yüksek Yoğunluklu Filtre | Kendi Kendini Temizleme; Gaz Kaçağı Tespiti; Otomatik Fan Hızı; I-Feel |  |  | Ayarlanabilir Fan; Nem Alma Modu; Turbo Mod; Uyku Modu; Zamanlayıcı; Auto Restart |  |  | 25.000 BTU | A+ |  | 4 |  | 220 mm | 1040 mm | 11.9 kg | 25 dB | 45 dB | 59 dB | Beyaz | 327 mm |  | 6.1 |  | 24.000 BTU | A++ |  |  | R410A | 24.000 BTU | Inverter | Duvar Tipi
https://www.epey.com/klima/ugur-uis-18-bora.html | https://www.epey.com/klima/ugur-uis-18-bora.html | Uğur UIS 18 Bora Duvar Tipi Klima (18.000 BTU) | Uğur UIS 18 Bora Duvar Tipi Klima (18.000 BTU) | 37.8 kg | 333 mm | 800 mm | 57 dB | 63 dB | 554 mm | -15°C/30°C | -15°C/50°C | Uğur UIS 18 Bora Duvar Tipi Klima Kullanım Kılavuzu |  | Yüksek Yoğunluklu Filtre | Kendi Kendini Temizleme; Gaz Kaçağı Tespiti; Otomatik Fan Hızı; I-Feel |  |  | Ayarlanabilir Fan; Nem Alma Modu; Turbo Mod; Uyku Modu; Zamanlayıcı; Auto Restart |  |  | 19.000 BTU | A+ |  | 4.1 |  | 213 mm | 957 mm | 10.5 kg | 23.5 dB | 42.5 dB | 55 dB | Beyaz | 302 mm |  | 6.7 |  | 18.000 BTU | A++ |  |  | R410A | 18.000 BTU | Inverter | Duvar Tipi
https://www.epey.com/klima/ugur-uis-9-bora.html | https://www.epey.com/klima/ugur-uis-9-bora.html | Uğur UIS 9 Bora Duvar Tipi Klima (9.000 BTU) | Uğur UIS 9 Bora Duvar Tipi Klima (9.000 BTU) | 25.2 kg | 300 mm | 770 mm | 53 dB | 58 dB | 555 mm | -15°C/30°C | -15°C/50°C | Uğur UIS 9 Bora Duvar Tipi Klima Kullanım Kılavuzu |  | Yüksek Yoğunluklu Filtre | Kendi Kendini Temizleme; Gaz Kaçağı Tespiti; Otomatik Fan Hızı; I-Feel |  |  | Ayarlanabilir Fan; Nem Alma Modu; Turbo Mod; Uyku Modu; Zamanlayıcı; Auto Restart |  |  | 10.000 BTU | A+ |  | 4 |  | 194 mm | 715 mm | 6.8 kg | 22.5 dB | 40 dB | 53 dB | Beyaz | 285 mm |  | 6.1 |  | 9.000 BTU | A++ |  |  | R410A | 9.000 BTU | Inverter | Duvar Tipi
https://www.epey.com/klima/ugur-uis-12-bora.html | https://www.epey.com/klima/ugur-uis-12-bora.html | Uğur UIS 12 Bora Duvar Tipi Klima (12.000 BTU) | Uğur UIS 12 Bora Duvar Tipi Klima (12.000 BTU) | 25.5 kg | 300 mm | 770 mm | 55 dB | 60 dB | 555 mm | -15°C/30°C | -15°C/50°C | Uğur UIS 12 Bora Duvar Tipi Klima Kullanım Kılavuzu |  | Yüksek Yoğunluklu Filtre | Kendi Kendini Temizleme; Gaz Kaçağı Tespiti; Otomatik Fan Hızı; I-Feel |  |  | Ayarlanabilir Fan; Nem Alma Modu; Turbo Mod; Uyku Modu; Zamanlayıcı; Auto Restart |  |  | 13.000 BTU | A+ |  | 4 |  | 194 mm | 805 mm | 7.2 kg | 23 dB | 41 dB | 53 dB | Beyaz | 285 mm |  | 6.1 |  | 12.000 BTU | A++ |  |  | R410A | 12.000 BTU | Inverter | Duvar Tipi
https://www.epey.com/klima/siemens-s1zmi09604.html | https://www.epey.com/klima/siemens-s1zmi09604.html | Siemens S1ZMX09604 Duvar Tipi Klima (9.000 BTU) | Siemens S1ZMX09604 Duvar Tipi Klima (9.000 BTU) | 28 kg | 250 mm | 780 mm | 55 dB |  | 540 mm |  |  |  |  | İyonizer; Yıkanabilir Ön Filtre | Kendi Kendini Temizleme; Donma Koruması; Gaz Kaçağı Tespiti; İndirekt Hava Akımı; Otomatik Fan Hızı | 2 Yönlü (Yukarı-Aşağı) | Var | Ayarlanabilir Fan; Hava Akım Yön Ayarı; Nem Alma Modu; Uyku Modu; Zamanlayıcı; Auto Restart; Ekonomik Mod; Turbo Soğutma |  | 0.913 kW | 9.500 BTU |  |  |  |  | 188 mm | 800 mm | 8 kg | 26 dB | 38 dB |  | Beyaz | 275 mm |  |  | 0.799 kW | 9.000 BTU |  |  |  | R410A | 9.000 BTU | Inverter | Duvar Tipi
https://www.epey.com/klima/bosch-b1zmx24624.html | https://www.epey.com/klima/bosch-b1zmx24624.html | Bosch B1ZMX24624 Duvar Tipi Klima (24.000 BTU) | Bosch B1ZMX24624 Duvar Tipi Klima (24.000 BTU) | 48 kg | 363 mm | 845 mm | 59 dB |  | 702 mm |  |  |  |  | Aktif Karbon Filtre; Yıkanabilir Ön Filtre | Kendi Kendini Temizleme; Donma Koruması; Otomatik Fan Hızı; I-Feel | 2 Yönlü (Yukarı-Aşağı) |  | Ayarlanabilir Fan; Hava Akım Yön Ayarı; Nem Alma Modu; Uyku Modu; Zamanlayıcı |  | 3.14 kW | 18.077 BTU |  |  |  |  | 235 mm | 1045 mm | 12 kg | 31 dB | 43 dB |  | Beyaz | 315 mm |  |  | 3.03 kW | 23.662 BTU |  |  |  | R410A | 24.000 BTU | Inverter | Duvar Tipi
https://www.epey.com/klima/electrolux-eps12v38hwi.html | https://www.epey.com/klima/electrolux-eps12v38hwi.html | Electrolux OptiBreeze X3 12 Duvar Tipi Klima (12.000 BTU) (EPS12V38HWI) | Electrolux OptiBreeze X3 12 Duvar Tipi Klima (12.000 BTU) (EPS12V38HWI) |  | 320 mm | 776 mm |  | 60 dB | 540 mm | -25°C/24°C | -15°C/50°C | Electrolux OptiBreeze X3 12 Duvar Tipi Klima Kullanım Kılavuzu |  | Aktif Karbon Filtre; Hepa Filtre | Kendi Kendini Temizleme; Otomatik Fan Hızı; I-Feel | 2 Yönlü (Yukarı-Aşağı) | Var | Ayarlanabilir Fan; Hava Akım Yön Ayarı; Nem Alma Modu; Turbo Mod; Uyku Modu; Zamanlayıcı; Enerji Tasarrufu; Auto Restart; Ekonomik Mod |  |  |  | A+ |  | 4 | 945 kWh | 210 mm | 793 mm |  |  |  | 55 dB | Beyaz | 292 mm |  | 7 |  | 12.000 BTU | A++ |  | 175 kWh | R-32 | 12.000 BTU | Inverter | Duvar Tipi
https://www.epey.com/klima/fluo-vivo-asw-h24a4.html | https://www.epey.com/klima/fluo-vivo-asw-h24a4.html | Fluo Vivo 24 Duvar Tipi Klima (24.000 BTU) (ASW-H24A4) | Fluo Vivo 24 Duvar Tipi Klima (24.000 BTU) (ASW-H24A4) | 50 kg | 300 mm | 800 mm | 44 dB | 68 dB | 690 mm | -15°C/28°C |  |  |  | Aktif Karbon Filtre; Yıkanabilir Ön Filtre | Sessiz Mod; Otomatik Fan Hızı | 4 Yönlü | Var | Ayarlanabilir Fan; Hava Akım Yön Ayarı; Nem Alma Modu; Uyku Modu; Zamanlayıcı |  | 2.02 kW | 24.908 BTU | A |  | 4 | 2110 kWh | 235 mm | 1100 mm | 16 kg | 36 dB | 50 dB | 58 dB | Beyaz | 330 mm |  | 6.1 | 2.18 kW | 23.884 BTU | A++ |  | 386 kWh | R410A | 24.000 BTU | Inverter | Duvar Tipi
https://www.epey.com/klima/fluo-vivo-asw-h18a4.html | https://www.epey.com/klima/fluo-vivo-asw-h18a4.html | Fluo Vivo 18 Duvar Tipi Klima (18.000 BTU) (ASW-H18A4) | Fluo Vivo 18 Duvar Tipi Klima (18.000 BTU) (ASW-H18A4) | 38 kg | 298 mm | 802 mm | 44 dB | 65 dB | 535 mm | -15°C/28°C |  |  |  | Aktif Karbon Filtre; Yıkanabilir Ön Filtre | Sessiz Mod; Otomatik Fan Hızı | 4 Yönlü | Var | Ayarlanabilir Fan; Hava Akım Yön Ayarı; Nem Alma Modu; Uyku Modu; Zamanlayıcı |  | 1.5 kW | 18.425 BTU | A |  | 4 | 1727 kWh | 235 mm | 970 mm | 14 kg | 35 dB | 48 dB | 58 dB | Beyaz | 315 mm |  | 6.1 | 1.58 kW | 17.401 BTU | A++ |  | 307 kWh | R410A | 18.000 BTU | Inverter | Duvar Tipi
https://www.epey.com/klima/fluo-vivo-asw-h12a4.html | https://www.epey.com/klima/fluo-vivo-asw-h12a4.html | Fluo Vivo 12 Duvar Tipi Klima (12.000 BTU) (ASW-H12A4) | Fluo Vivo 12 Duvar Tipi Klima (12.000 BTU) (ASW-H12A4) | 27 kg | 260 mm | 720 mm | 38 dB | 60 dB | 540 mm | -15°C/28°C |  |  |  | Aktif Karbon Filtre; Yıkanabilir Ön Filtre | Sessiz Mod; Otomatik Fan Hızı | 4 Yönlü | Var | Ayarlanabilir Fan; Hava Akım Yön Ayarı; Nem Alma Modu; Uyku Modu; Zamanlayıcı |  | 1.002 kW | 12.113 BTU | A |  | 4 | 1189 kWh | 198 mm | 800 mm | 10 kg | 27 dB | 42 dB | 52 dB | Beyaz | 300 mm |  | 6.1 | 1.099 kW | 12.113 BTU | A++ |  | 201 kWh | R410A | 12.000 BTU | Inverter | Duvar Tipi
https://www.epey.com/klima/fluo-vivo-asw-h09a4.html | https://www.epey.com/klima/fluo-vivo-asw-h09a4.html | Fluo Vivo 9 Duvar Tipi Klima (9.000 BTU) (ASW-H09A4) | Fluo Vivo 9 Duvar Tipi Klima (9.000 BTU) (ASW-H09A4) | 26 kg | 260 mm | 720 mm | 38 dB | 59 dB | 540 mm | -15°C/28°C |  |  |  | Aktif Karbon Filtre; Yıkanabilir Ön Filtre | Sessiz Mod; Otomatik Fan Hızı | 4 Yönlü | Var | Ayarlanabilir Fan; Hava Akım Yön Ayarı; Nem Alma Modu; Uyku Modu; Zamanlayıcı |  | 0.732 kW | 9.042 BTU | A |  | 4 | 878 kWh | 198 mm | 800 mm | 10 kg | 27 dB | 42 dB | 51 dB | Beyaz | 300 mm |  | 6.1 | 0.789 kW | 8.701 BTU | A++ |  | 149 kWh | R410A | 9.000 BTU | Inverter | Duvar Tipi
https://www.epey.com/klima/fujiplus-iro-fp-24-cs61v3a.html | https://www.epey.com/klima/fujiplus-iro-fp-24-cs61v3a.html | FujiPlus Iro 24 Duvar Tipi Klima (24.000 BTU) (FP-24CI) | FujiPlus Iro 24 Duvar Tipi Klima (24.000 BTU) (FP-24CI) | 48 kg | 295 mm | 850 mm | 46 dB |  | 605 mm | -15°C/24°C | -7°C/46°C |  |  | Hava Filtresi; Yüksek Yoğunluklu Filtre | Wi-Fi Kontrol; Kendi Kendini Temizleme; Otomatik Fan Hızı; Hata Teşhis ve Koruma; Uzun Mesafe Hava Akışı | 4 Yönlü |  | Ayarlanabilir Fan; Hava Akım Yön Ayarı; Nem Alma Modu; Uyku Modu; Zamanlayıcı; Auto Restart; Ekonomik Mod |  |  | 21.150 BTU | A+ |  | 4 | 1925 kWh | 220 mm | 1080 mm |  | 35 dB |  |  | Beyaz | 302 mm |  | 5.6 |  | 20.850 BTU | A+ |  | 381 kWh | R410A | 24.000 BTU | Inverter | Duvar Tipi
https://www.epey.com/klima/fujiplus-iro-fp-18-cs51v3a.html | https://www.epey.com/klima/fujiplus-iro-fp-18-cs51v3a.html | FujiPlus Iro 18 Duvar Tipi Klima (18.000 BTU) (FP-18CI) | FujiPlus Iro 18 Duvar Tipi Klima (18.000 BTU) (FP-18CI) | 45 kg | 295 mm | 850 mm | 42 dB |  | 605 mm | -15°C/24°C | -7°C/46°C |  |  | Hava Filtresi; Yüksek Yoğunluklu Filtre | Wi-Fi Kontrol; Kendi Kendini Temizleme; Otomatik Fan Hızı; Hata Teşhis ve Koruma; Uzun Mesafe Hava Akışı | 4 Yönlü |  | Ayarlanabilir Fan; Hava Akım Yön Ayarı; Nem Alma Modu; Uyku Modu; Zamanlayıcı; Auto Restart; Ekonomik Mod |  |  | 17.100 BTU | A+ |  | 4 | 1470 kWh | 215 mm | 900 mm | 14 kg | 30 dB |  |  | Beyaz | 292 mm |  | 6.1 |  | 17.100 BTU | A++ |  | 264 kWh | R410A | 18.000 BTU | Inverter | Duvar Tipi
https://www.epey.com/klima/fujiplus-iro-fp-12-cs35v3a.html | https://www.epey.com/klima/fujiplus-iro-fp-12-cs35v3a.html | FujiPlus Iro 12 Duvar Tipi Klima (12.000 BTU) (FP-12CI) | FujiPlus Iro 12 Duvar Tipi Klima (12.000 BTU) (FP-12CI) | 33 kg | 235 mm | 715 mm | 39 dB |  | 540 mm | -15°C/24°C | -7°C/46°C |  |  | Hava Filtresi; Yüksek Yoğunluklu Filtre | Wi-Fi Kontrol; Kendi Kendini Temizleme; Otomatik Fan Hızı; Hata Teşhis ve Koruma; Uzun Mesafe Hava Akışı | 4 Yönlü |  | Ayarlanabilir Fan; Hava Akım Yön Ayarı; Nem Alma Modu; Uyku Modu; Zamanlayıcı; Auto Restart; Ekonomik Mod |  |  | 12.300 BTU | A+ |  | 4.2 | 1015 kWh | 202 mm | 780 mm |  | 29 dB |  |  | Beyaz | 276 mm |  | 6.3 |  | 12.000 BTU | A++ |  | 200 kWh | R410A | 12.000 BTU | Inverter | Duvar Tipi
https://www.epey.com/klima/fujiplus-iro-fp-09-cs25v3a.html | https://www.epey.com/klima/fujiplus-iro-fp-09-cs25v3a.html | FujiPlus Iro 9 Duvar Tipi Klima (9.000 BTU) (FP-09CI) | FujiPlus Iro 9 Duvar Tipi Klima (9.000 BTU) (FP-09CI) | 29 kg | 235 mm | 715 mm | 37 dB |  | 540 mm | -15°C/24°C | -7°C/46°C |  |  | Hava Filtresi; Yüksek Yoğunluklu Filtre | Wi-Fi Kontrol; Kendi Kendini Temizleme; Otomatik Fan Hızı; Hata Teşhis ve Koruma; Uzun Mesafe Hava Akışı | 4 Yönlü |  | Ayarlanabilir Fan; Hava Akım Yön Ayarı; Nem Alma Modu; Uyku Modu; Zamanlayıcı; Auto Restart; Ekonomik Mod |  |  | 8.850 BTU | A+ |  | 4.2 | 875 kWh | 202 mm | 780 mm |  | 29 dB |  |  | Beyaz | 276 mm |  | 6.5 |  | 8.550 BTU | A++ |  | 143 kWh | R410A | 9.000 BTU | Inverter | Duvar Tipi
https://www.epey.com/klima/bosch-b1zmx09624.html | https://www.epey.com/klima/bosch-b1zmx09624.html | Bosch B1ZMX09624 Duvar Tipi Klima (9.000 BTU) | Bosch B1ZMX09624 Duvar Tipi Klima (9.000 BTU) | 28 kg | 250 mm | 780 mm | 57 dB |  | 540 mm |  |  |  |  | Aktif Karbon Filtre; Yıkanabilir Ön Filtre | Kendi Kendini Temizleme; Donma Koruması; Otomatik Fan Hızı; I-Feel | 2 Yönlü (Yukarı-Aşağı) |  | Ayarlanabilir Fan; Hava Akım Yön Ayarı; Nem Alma Modu; Uyku Modu; Zamanlayıcı |  | 1.2 kW | 8.124 BTU |  |  |  |  | 188 mm | 800 mm | 8 kg | 26 dB | 40 dB |  | Beyaz | 275 mm |  |  | 1.24 kW | 8.690 BTU |  |  |  | R410A | 9.000 BTU | Inverter | Duvar Tipi
https://www.epey.com/klima/electrolux-eps18v38hwi.html | https://www.epey.com/klima/electrolux-eps18v38hwi.html | Electrolux OptiBreeze X3 18 Duvar Tipi Klima (18.000 BTU) (EPS18V38HWI) | Electrolux OptiBreeze X3 18 Duvar Tipi Klima (18.000 BTU) (EPS18V38HWI) |  | 320 mm | 776 mm |  | 64 dB | 540 mm | -25°C/24°C | -15°C/50°C | Electrolux OptiBreeze X3 18 Duvar Tipi Klima Kullanım Kılavuzu |  | Aktif Karbon Filtre; Hepa Filtre | Kendi Kendini Temizleme; Otomatik Fan Hızı; I-Feel | 2 Yönlü (Yukarı-Aşağı) | Var | Ayarlanabilir Fan; Hava Akım Yön Ayarı; Nem Alma Modu; Turbo Mod; Uyku Modu; Zamanlayıcı; Enerji Tasarrufu; Auto Restart; Ekonomik Mod |  |  |  | A+ |  | 4 | 1365 kWh | 231 mm | 966 mm |  | 24 dB |  | 59 dB | Beyaz | 320 mm |  | 6.4 |  | 18.000 BTU | A++ |  | 284 kWh | R-32 | 18.000 BTU | Inverter | Duvar Tipi
https://www.epey.com/klima/electrolux-eps24v38hwi.html | https://www.epey.com/klima/electrolux-eps24v38hwi.html | Electrolux OptiBreeze X3 24 Duvar Tipi Klima (24.000 BTU) (EPS24V38HWI) | Electrolux OptiBreeze X3 24 Duvar Tipi Klima (24.000 BTU) (EPS24V38HWI) |  | 320 mm | 776 mm |  | 65 dB | 540 mm | -25°C/24°C | -15°C/50°C | Electrolux OptiBreeze X3 24 Duvar Tipi Klima Kullanım Kılavuzu |  | Aktif Karbon Filtre; Hepa Filtre | Kendi Kendini Temizleme; Otomatik Fan Hızı; I-Feel | 2 Yönlü (Yukarı-Aşağı) | Var | Ayarlanabilir Fan; Hava Akım Yön Ayarı; Nem Alma Modu; Turbo Mod; Uyku Modu; Zamanlayıcı; Enerji Tasarrufu; Auto Restart; Ekonomik Mod |  |  |  | A+ |  | 4 | 1785 kWh | 241 mm | 1083 mm |  | 27 dB |  | 61 dB | Beyaz | 336 mm |  | 6.4 |  | 24.000 BTU | A++ |  | 394 kWh | R-32 | 24.000 BTU | Inverter | Duvar Tipi
https://www.epey.com/klima/beko-prosmart-wifi-31245.html | https://www.epey.com/klima/beko-prosmart-wifi-31245.html | Beko ProSmart Wi-Fi 31245 Duvar Tipi Klima (12.000 BTU) | Beko ProSmart Wi-Fi 31245 Duvar Tipi Klima (12.000 BTU) |  | 230 mm | 717 mm |  |  | 483 mm | -10°C/24°C | -10°C/48°C |  |  | İyonizer; 3M Filtre | Sessiz Mod; Wi-Fi Kontrol; Yapay Zeka; Buz Çözme; Otomatik Fan Hızı; Enerji Göstergesi; Aktif Enerji Kontrolü | 4 Yönlü | Var | Ayarlanabilir Fan; Hava Akım Yön Ayarı; Nem Alma Modu; Turbo Mod; Uyku Modu; Zamanlayıcı; Enerji Tasarrufu; Auto Restart; Oda Havalandırma |  | 1 kW | 13.648 BTU | A+ |  | 4 | 875 kWh | 189 mm | 837 mm |  |  | 59 dB | 65 dB | Beyaz | 302 mm |  | 6.4 | 1.08 kW | 12.000 BTU | A++ |  | 191 kWh | R-32 | 12.000 BTU | Inverter | Duvar Tipi
https://www.epey.com/klima/beko-prosmart-wifi-31845.html | https://www.epey.com/klima/beko-prosmart-wifi-31845.html | Beko ProSmart Wi-Fi 31845 Duvar Tipi Klima (18.000 BTU) | Beko ProSmart Wi-Fi 31845 Duvar Tipi Klima (18.000 BTU) |  | 288 mm | 770 mm |  |  | 545 mm | -10°C/24°C | -10°C/48°C |  |  | İyonizer; 3M Filtre | Sessiz Mod; Wi-Fi Kontrol; Yapay Zeka; Buz Çözme; Otomatik Fan Hızı; Enerji Göstergesi; Aktif Enerji Kontrolü | 4 Yönlü | Var | Ayarlanabilir Fan; Hava Akım Yön Ayarı; Nem Alma Modu; Turbo Mod; Uyku Modu; Zamanlayıcı; Enerji Tasarrufu; Auto Restart; Oda Havalandırma |  | 1 kW | 19.790 BTU | A+ |  | 4 | 1365 kWh | 220 mm | 1000 mm |  |  | 60 dB | 65 dB | Beyaz | 310 mm |  | 6.5 | 1.08 kW | 18.000 BTU | A++ |  | 269 kWh | R-32 | 18.000 BTU | Inverter | Duvar Tipi
https://www.epey.com/klima/beko-prosmart-wifi-30945.html | https://www.epey.com/klima/beko-prosmart-wifi-30945.html | Beko ProSmart Wi-Fi 30945 Duvar Tipi Klima (9.000 BTU) | Beko ProSmart Wi-Fi 30945 Duvar Tipi Klima (9.000 BTU) |  | 230 mm | 717 mm |  |  | 483 mm | -10°C/24°C | -10°C/48°C |  |  | İyonizer; 3M Filtre | Sessiz Mod; Wi-Fi Kontrol; Yapay Zeka; Buz Çözme; Otomatik Fan Hızı; Enerji Göstergesi; Aktif Enerji Kontrolü | 4 Yönlü | Var | Ayarlanabilir Fan; Hava Akım Yön Ayarı; Nem Alma Modu; Turbo Mod; Uyku Modu; Zamanlayıcı; Enerji Tasarrufu; Auto Restart; Oda Havalandırma |  | 0.84 kW | 11.260 BTU | A+ |  | 4 | 840 kWh | 189 mm | 837 mm |  |  | 59 dB | 65 dB | Beyaz | 302 mm |  | 6.5 | 0.67 kW | 9.000 BTU | A++ |  | 134 kWh | R-32 | 9.000 BTU | Inverter | Duvar Tipi
https://www.epey.com/klima/vestel-flora-wifi-24000.html | https://www.epey.com/klima/vestel-flora-wifi-24000.html | Vestel Flora Wi-Fi 24 Duvar Tipi Klima (24.000 BTU) | Vestel Flora Wi-Fi 24 Duvar Tipi Klima (24.000 BTU) |  | 320 mm | 811 mm |  |  | 619 mm |  | -10°C/46°C |  |  | İyonizer; Catechin Filtre; Yıkanabilir Ön Filtre | Wi-Fi Kontrol; Yapay Zeka; Buz Çözme; Otomatik Fan Hızı; Aktif Enerji Kontrolü; Günlük Programlama; Hata Teşhis ve Koruma | 2 Yönlü (Yukarı-Aşağı) | Var | Ayarlanabilir Fan; Nem Alma Modu; Turbo Mod; Uyku Modu; Zamanlayıcı; Auto Restart |  |  | 24.000 BTU | A+ |  | 4 |  | 226 mm | 1053 mm |  |  |  |  | Beyaz; Gümüş; Pembe | 323 mm |  | 6.5 |  | 24.000 BTU | A++ |  |  | R410A | 24.000 BTU | Inverter | Duvar Tipi
https://www.epey.com/klima/vestel-flora-wifi-18000.html | https://www.epey.com/klima/vestel-flora-wifi-18000.html | Vestel Flora Wi-Fi 18 Duvar Tipi Klima (18.000 BTU) | Vestel Flora Wi-Fi 18 Duvar Tipi Klima (18.000 BTU) |  | 320 mm | 811 mm |  |  | 619 mm |  | -10°C/46°C |  |  | İyonizer; Catechin Filtre; Yıkanabilir Ön Filtre | Wi-Fi Kontrol; Yapay Zeka; Buz Çözme; Otomatik Fan Hızı; Aktif Enerji Kontrolü; Günlük Programlama; Hata Teşhis ve Koruma | 2 Yönlü (Yukarı-Aşağı) | Var | Ayarlanabilir Fan; Nem Alma Modu; Turbo Mod; Uyku Modu; Zamanlayıcı; Auto Restart |  |  | 18.000 BTU | A |  | 3.8 |  | 226 mm | 1053 mm |  |  |  |  | Beyaz; Gümüş; Pembe | 323 mm |  | 6.1 |  | 18.000 BTU | A++ |  |  | R410A | 18.000 BTU | Inverter | Duvar Tipi
https://www.epey.com/klima/vestel-flora-wifi-12000.html | https://www.epey.com/klima/vestel-flora-wifi-12000.html | Vestel Flora W-iFi 12 Duvar Tipi Klima (12.000 BTU) | Vestel Flora W-iFi 12 Duvar Tipi Klima (12.000 BTU) |  | 245 mm | 720 mm |  |  | 532 mm |  | -10°C/48°C |  |  | İyonizer; Catechin Filtre; Yıkanabilir Ön Filtre | Wi-Fi Kontrol; Yapay Zeka; Buz Çözme; Otomatik Fan Hızı; Aktif Enerji Kontrolü; Günlük Programlama; Hata Teşhis ve Koruma | 2 Yönlü (Yukarı-Aşağı) | Var | Ayarlanabilir Fan; Nem Alma Modu; Turbo Mod; Uyku Modu; Zamanlayıcı; Auto Restart |  |  | 12.000 BTU | A |  | 3.8 |  | 190 mm | 822 mm |  |  |  |  | Beyaz; Gümüş; Pembe | 281 mm |  | 6.1 |  | 12.000 BTU | A++ |  |  | R410A | 12.000 BTU | Inverter | Duvar Tipi
https://www.epey.com/klima/vestel-flora-wifi-9000.html | https://www.epey.com/klima/vestel-flora-wifi-9000.html | Vestel Flora Wi-Fi 9 Duvar Tipi Klima (9.000 BTU) | Vestel Flora Wi-Fi 9 Duvar Tipi Klima (9.000 BTU) |  | 245 mm | 720 mm |  |  | 532 mm |  | -10°C/48°C |  |  | İyonizer; Catechin Filtre; Yıkanabilir Ön Filtre | Wi-Fi Kontrol; Yapay Zeka; Buz Çözme; Otomatik Fan Hızı; Aktif Enerji Kontrolü; Günlük Programlama; Hata Teşhis ve Koruma | 2 Yönlü (Yukarı-Aşağı) | Var | Ayarlanabilir Fan; Nem Alma Modu; Turbo Mod; Uyku Modu; Zamanlayıcı; Auto Restart |  |  | 9.000 BTU | A |  | 3.8 |  | 190 mm | 822 mm |  |  |  |  | Beyaz; Gümüş; Pembe | 281 mm |  | 6.1 |  | 9.000 BTU | A++ |  |  | R410A | 9.000 BTU | Inverter | Duvar Tipi
https://www.epey.com/klima/xiaomi-smartmi-dc-inverter-12.html | https://www.epey.com/klima/xiaomi-smartmi-dc-inverter-12.html | Smartmi DC Inverter 12 Duvar Tipi Klima | Smartmi DC Inverter 12 Duvar Tipi Klima |  |  |  | 51 dB | [6 empty] | Hava Filtresi | Wi-Fi Kontrol; Otomatik Fan Hızı; Günlük Programlama | 4 Yönlü |  | Ayarlanabilir Fan; Hava Akım Yön Ayarı; Nem Alma Modu; Turbo Mod; Uyku Modu; Zamanlayıcı |  | 1.25 kW | 15.354 BTU | [7 empty] | 21 dB | 41 dB |  | Beyaz |  |  |  | 0.85 kW | 11.942 BTU |  |  |  | R410A | 12.000 BTU | Inverter | Duvar Tipi
https://www.epey.com/klima/toshiba-ras-b18ufv-tr1.html | https://www.epey.com/klima/toshiba-ras-b18ufv-tr1.html | Toshiba RAS-B18UFV-TR1 Döşeme Tipi Klima (18.000 BTU) | Toshiba RAS-B18UFV-TR1 Döşeme Tipi Klima (18.000 BTU) | 39 kg | 290 mm | 550 mm | 50 dB |  | 780 mm | -15°C/24°C | -10°C/46°C |  |  | Hava Filtresi | Kendi Kendini Temizleme; Otomatik Fan Hızı; Çocuk Kilidi |  |  | Ayarlanabilir Fan |  | 1.805 kW | 21.496 BTU | A |  | 3.8 | 1474 kWh | 220 mm | 700 mm | 16 kg | 25 dB |  | 61 dB | Beyaz | 600 mm |  | 5.7 | 1.66 kW | 19.500 BTU | A+ |  | 307 kWh | R410A | 18.000 BTU | Inverter | Döşeme Tipi
https://www.epey.com/klima/samsung-ar5500-ar09nsfscwk-sk.html | https://www.epey.com/klima/samsung-ar5500-ar09nsfscwk-sk.html | Samsung AR5500 Duvar Tipi Klima (9.000 BTU) (AR09NSFSCWK) | Samsung AR5500 Duvar Tipi Klima (9.000 BTU) (AR09NSFSCWK) | 22.8 kg | 242 mm | 660 mm | 46 dB | 63 dB | 475 mm | -10°C/24°C | -5°C/46°C | Samsung AR5500 Duvar Tipi Klima Kullanım Kılavuzu |  | Alerjen Filtre; Hava Filtresi; Yüksek Yoğunluklu Filtre | Sessiz Mod; Kendi Kendini Temizleme; Otomatik Fan Hızı | 2 Yönlü (Yukarı-Aşağı) | Var | Ayarlanabilir Fan; Hava Akım Yön Ayarı; Nem Alma Modu; Turbo Mod; Uyku Modu; Zamanlayıcı; Auto Restart |  | 0.86 kW | 10.919 BTU | A |  | 3.8 |  | 261 mm | 826 mm | 9.3 kg | 19 dB | 37 dB | 54 dB | Beyaz | 261 mm |  | 6.1 | 0.8 kW | 9.008 BTU | A++ |  |  | R410A | 9.000 BTU | Inverter | Duvar Tipi
https://www.epey.com/klima/mitsubishi-heavy-fdf125vnvd.html | https://www.epey.com/klima/mitsubishi-heavy-fdf125vnvd.html | Mitsubishi Heavy FDF125VNVD Salon Tipi Klima | Mitsubishi Heavy FDF125VNVD Salon Tipi Klima | 81 kg | 370 mm | 845 mm | 50 dB |  | 970 mm | -20°C/20°C | -15°C/43°C |  |  | Hava Filtresi | Otomatik Fan Hızı; Hata Teşhis ve Koruma |  |  | Ayarlanabilir Fan; Hava Akım Yön Ayarı; Zamanlayıcı; Auto Restart | 2.84 | 4.36 kW | 47.768 BTU |  | A |  |  | 320 mm | 600 mm | 52 kg | 44 dB | 50 dB |  | Beyaz | 1850 mm | 3.21 |  | 4.4 kW | 42.650 BTU |  | A |  |  | 42.000 BTU | Inverter | Salon Tipi
https://www.epey.com/klima/beko-9395-inverter.html | https://www.epey.com/klima/beko-9395-inverter.html | Beko 9395 Inverter Salon Tipi Klima | Beko 9395 Inverter Salon Tipi Klima | 93.5 kg | 330 mm | 950 mm |  |  | 1380 mm | -18°C/18°C | -10°C/48°C | Beko 9395 Inverter Salon Tipi Klima Kullanım Kılavuzu |  | Yıkanabilir Ön Filtre | Kendi Kendini Temizleme; Buz Çözme; Otomatik Fan Hızı; Çocuk Kilidi | 2 Yönlü (Yukarı-Aşağı) |  | Ayarlanabilir Fan; Hava Akım Yön Ayarı; Nem Alma Modu; Turbo Mod; Zamanlayıcı; Auto Restart |  | 4.15 kW | 50.000 BTU | B |  |  |  | 440 mm | 590 mm | 47 kg |  |  |  | Beyaz | 1840 mm |  |  | 3.88 kW | 46.100 BTU | A |  |  | R410A | 46.000 BTU | Inverter | Salon Tipi
https://www.epey.com/klima/toshiba-ras-b13ufv-tr1.html | https://www.epey.com/klima/toshiba-ras-b13ufv-tr1.html | Toshiba RAS-B13UFV-TR1 Döşeme Tipi Klima (14.000 BTU) | Toshiba RAS-B13UFV-TR1 Döşeme Tipi Klima (14.000 BTU) | 33 kg | 290 mm | 550 mm | 50 dB |  | 780 mm | -15°C/24°C | -10°C/46°C |  |  | Hava Filtresi | Kendi Kendini Temizleme; Otomatik Fan Hızı; Çocuk Kilidi |  |  | Ayarlanabilir Fan |  | 1.125 kW | 18.500 BTU | A+ |  | 4 | 1113 kWh | 220 mm | 700 mm | 16 kg | 24 dB |  | 54 dB | Beyaz | 600 mm |  | 6.3 | 0.97 kW | 14.000 BTU | A++ |  | 194 kWh | R410A | 14.000 BTU | Inverter | Döşeme Tipi
https://www.epey.com/klima/toshiba-ras-b10ufv-tr1.html | https://www.epey.com/klima/toshiba-ras-b10ufv-tr1.html | Toshiba RAS-B10UFV-TR1 Döşeme Tipi Klima (12.000 BTU) | Toshiba RAS-B10UFV-TR1 Döşeme Tipi Klima (12.000 BTU) | 33 kg | 290 mm | 550 mm | 47 dB |  | 780 mm | -15°C/24°C | -10°C/46°C |  |  | Hava Filtresi | Kendi Kendini Temizleme; Otomatik Fan Hızı; Çocuk Kilidi |  |  | Ayarlanabilir Fan |  | 0.75 kW | 16.400 BTU | A+ |  | 4 | 980 kWh | 220 mm | 700 mm | 16 kg | 23 dB | 39 dB | 54 dB | Beyaz | 600 mm |  | 6.6 | 0.59 kW | 10.600 BTU | A++ |  | 106 kWh | R410A | 12.000 BTU | Inverter | Döşeme Tipi
https://www.epey.com/klima/siemens-s1zmi12624.html | https://www.epey.com/klima/siemens-s1zmi12624.html | Siemens S1ZMX12624 Duvar Tipi Klima (24.000 BTU) | Siemens S1ZMX12624 Duvar Tipi Klima (24.000 BTU) | 48.4 kg | 376 mm | 914 mm | 59 dB |  | 707 mm |  |  |  |  | İyonizer; Cold Catalyst Filtre; Yıkanabilir Ön Filtre; Yüksek Yoğunluklu Filtre | Donma Koruması; Gaz Kaçağı Tespiti; Buz Çözme; Otomatik Fan Hızı; Hata Teşhis ve Koruma | 2 Yönlü (Yukarı-Aşağı) | Var | Ayarlanabilir Fan; Hava Akım Yön Ayarı; Nem Alma Modu; Uyku Modu; Zamanlayıcı; Auto Restart; Turbo Soğutma |  | 2.318 kW | 18.595 BTU |  |  |  |  | 235 mm | 1045 mm | 12 kg | 31 dB | 43 dB |  | Siyah/Beyaz | 315 mm |  |  | 2.604 kW | 23.413 BTU | A+ |  |  | R410A | 24.000 BTU | Inverter | Duvar Tipi
https://www.epey.com/klima/siemens-s1zmi18624.html | https://www.epey.com/klima/siemens-s1zmi18624.html | Siemens S1ZMX18624 Duvar Tipi Klima (18.000 BTU) | Siemens S1ZMX18624 Duvar Tipi Klima (18.000 BTU) | 37.8 kg | 365 mm | 871 mm | 57 dB |  | 554 mm |  |  |  |  | İyonizer; Cold Catalyst Filtre; Yıkanabilir Ön Filtre; Yüksek Yoğunluklu Filtre | Donma Koruması; Gaz Kaçağı Tespiti; Buz Çözme; Otomatik Fan Hızı; Hata Teşhis ve Koruma | 2 Yönlü (Yukarı-Aşağı) | Var | Ayarlanabilir Fan; Hava Akım Yön Ayarı; Nem Alma Modu; Uyku Modu; Zamanlayıcı; Auto Restart; Turbo Soğutma |  | 1.542 kW | 14.313 BTU |  |  |  |  | 205 mm | 940 mm | 9 kg | 23 dB | 36 dB |  | Siyah/Beyaz | 275 mm |  |  | 1.633 kW | 16.739 BTU | A++ |  |  | R410A | 18.000 BTU | Inverter | Duvar Tipi
https://www.epey.com/klima/profilo-p3zmi24608.html | https://www.epey.com/klima/profilo-p3zmi24608.html | Profilo P3ZMI24608 Duvar Tipi Klima | Profilo P3ZMI24608 Duvar Tipi Klima | 50 kg | 320 mm | 845 mm | 61 dB |  | 700 mm |  |  |  |  | Aktif Karbon Filtre; Yıkanabilir Ön Filtre | Donma Koruması; Otomatik Fan Hızı; Çocuk Kilidi | 2 Yönlü (Yukarı-Aşağı) |  | Ayarlanabilir Fan; Hava Akım Yön Ayarı; Nem Alma Modu; Uyku Modu; Zamanlayıcı |  | 2.135 kW | 25.000 BTU |  |  |  |  | 218 mm | 1036 mm | 12 kg | 39 dB | 49 dB |  | Beyaz | 315 mm |  |  | 2.305 kW | 24.000 BTU |  |  |  |  | 24.000 BTU | Inverter | Duvar Tipi
https://www.epey.com/klima/mitsubishi-heavy-standart-inverter-salon-24.html | https://www.epey.com/klima/mitsubishi-heavy-standart-inverter-salon-24.html | Mitsubishi Heavy Standart Inverter Salon 24 Salon Tipi Klima (FDF71VNPVD1) | Mitsubishi Heavy Standart Inverter Salon 24 Salon Tipi Klima (FDF71VNPVD1) | 45 kg | 290 mm | 800 mm | 54 dB |  | 640 mm | -15°C/20°C | -15°C/46°C |  |  | Hava Filtresi | Otomatik Fan Hızı |  |  | Ayarlanabilir Fan; Hava Akım Yön Ayarı |  | 2.08 kW | 24.225 BTU | A+ |  | 4 |  | 320 mm | 600 mm | 49 kg | 33 dB | 39 dB |  | Beyaz | 1850 mm |  | 5.3 | 2.63 kW | 24.225 BTU | A |  |  | R410A | 24.000 BTU | Inverter | Salon Tipi
https://www.epey.com/klima/mitsubishi-heavy-srf50zmx-s.html | https://www.epey.com/klima/mitsubishi-heavy-srf50zmx-s.html | Mitsubishi Heavy SRF50ZMX-S Döşeme Tipi Klima | Mitsubishi Heavy SRF50ZMX-S Döşeme Tipi Klima | 45 kg | 290 mm | 640 mm | 52 dB |  | 800 mm | -15°C/24°C | -15°C/46°C |  |  | Enzim Filtresi; Fotokatalitik Arındırıcı; Koku Giderici Filtre | Kendi Kendini Temizleme |  |  | Ayarlanabilir Fan; Hava Akım Yön Ayarı |  | 1.54 kW | 20.472 BTU | A |  | 3.94 |  | 238 mm | 600 mm | 19 kg | 32 dB | 46 dB |  | Beyaz | 860 mm |  | 6.2 | 1.39 kW | 17.060 BTU | A++ |  |  | R410A | 18.000 BTU | Inverter | Döşeme Tipi
https://www.epey.com/klima/lg-s3-m18jl1za-deluxe.html | https://www.epey.com/klima/lg-s3-m18jl1za-deluxe.html | LG Deluxe 18 Duvar Tipi Klima (18.000 BTU) (S3-M18JL1ZA) | LG Deluxe 18 Duvar Tipi Klima (18.000 BTU) (S3-M18JL1ZA) | 34.4 kg | 288 mm | 770 mm | 53 dB | 55 dB | 545 mm | -15°C/24°C | -15°C/48°C |  |  | İyonizer; Hava Filtresi; İkili Koruma Filtresi | Sessiz Mod; Wi-Fi Kontrol; Kendi Kendini Temizleme; İndirekt Hava Akımı; Otomatik Fan Hızı; Enerji Göstergesi; Aktif Enerji Kontrolü; Dual Inverter; Hata Teşhis ve Koruma | 4 Yönlü | Var | Ayarlanabilir Fan; Hava Akım Yön Ayarı; Nem Alma Modu; Turbo Mod; Uyku Modu; Zamanlayıcı; Enerji Tasarrufu |  |  |  | A+ |  | 4.3 | 1270 kWh | 210 mm | 998 mm | 11.9 kg | 31 dB | 44 dB |  | Beyaz | 345 mm |  | 7 |  |  | A++ |  | 250 kWh | R-32 | 18.000 BTU | Inverter | Duvar Tipi
https://www.epey.com/klima/lg-s3-m12jl1za-deluxe.html | https://www.epey.com/klima/lg-s3-m12jl1za-deluxe.html | LG Deluxe 12 Duvar Tipi Klima (12.000 BTU) (S3-M12JL1ZA) | LG Deluxe 12 Duvar Tipi Klima (12.000 BTU) (S3-M12JL1ZA) | 34.1 kg | 288 mm | 770 mm | 49 dB | 65 dB | 545 mm | -15°C/24°C | -15°C/48°C |  |  | İyonizer; Hava Filtresi; İkili Koruma Filtresi | Sessiz Mod; Wi-Fi Kontrol; Kendi Kendini Temizleme; İndirekt Hava Akımı; Otomatik Fan Hızı; Enerji Göstergesi; Aktif Enerji Kontrolü; Dual Inverter; Hata Teşhis ve Koruma | 4 Yönlü | Var | Ayarlanabilir Fan; Hava Akım Yön Ayarı; Nem Alma Modu; Turbo Mod; Uyku Modu; Zamanlayıcı; Enerji Tasarrufu |  | 0.976 kW |  | A++ |  | 4.6 | 883 kWh | 189 mm | 837 mm | 9.1 kg | 19 dB | 42 dB | 60 dB | Beyaz | 308 mm |  | 7.6 | 0.933 kW |  | A++ |  | 161 kWh | R-32 | 12.000 BTU | Inverter | Duvar Tipi
https://www.epey.com/klima/lg-s3-m09jl1za-deluxe.html | https://www.epey.com/klima/lg-s3-m09jl1za-deluxe.html | LG Deluxe 9 Duvar Tipi Klima (9.000 BTU) (S3-M09JL1ZA) | LG Deluxe 9 Duvar Tipi Klima (9.000 BTU) (S3-M09JL1ZA) | 34.1 kg | 288 mm | 770 mm | 49 dB | 65 dB | 545 mm | -15°C/24°C | -15°C/48°C |  |  | İyonizer; Hava Filtresi; İkili Koruma Filtresi | Sessiz Mod; Wi-Fi Kontrol; Kendi Kendini Temizleme; İndirekt Hava Akımı; Otomatik Fan Hızı; Enerji Göstergesi; Aktif Enerji Kontrolü; Dual Inverter; Hata Teşhis ve Koruma | 4 Yönlü | Var | Ayarlanabilir Fan; Hava Akım Yön Ayarı; Nem Alma Modu; Turbo Mod; Uyku Modu; Zamanlayıcı; Enerji Tasarrufu |  | 0.711 kW |  | A++ |  | 4.6 | 852 kWh | 189 mm | 837 mm | 9.1 kg | 19 dB | 42 dB | 60 dB | Beyaz | 308 mm |  | 7.9 | 0.572 kW |  | A++ |  | 111 kWh | R-32 | 9.000 BTU | Inverter | Duvar Tipi
https://www.epey.com/klima/hotpoint-ariston-k002927-wifi-smart-plus.html | https://www.epey.com/klima/hotpoint-ariston-k002927-wifi-smart-plus.html | Hotpoint-Ariston Wi-Fi Smart Plus 12 Duvar Tipi Klima (12.000 BTU) (K002927) | Hotpoint-Ariston Wi-Fi Smart Plus 12 Duvar Tipi Klima (12.000 BTU) (K002927) |  | 280 mm | 810 mm |  | 62 dB | 585 mm |  |  |  |  | Hepa Filtre; Yüksek Yoğunluklu Filtre | Wi-Fi Kontrol; Otomatik Fan Hızı; I-Feel | 4 Yönlü |  | Ayarlanabilir Fan; Hava Akım Yön Ayarı; Nem Alma Modu; Uyku Modu; Zamanlayıcı; Turbo Soğutma |  |  | 13.989 BTU | A++ |  | 4.6 |  | 210 mm | 905 mm |  |  |  | 56 dB | Beyaz | 270 mm |  | 8.5 |  | 11.942 BTU | A+++ |  |  |  | 12.000 BTU | Inverter | Duvar Tipi
https://www.epey.com/klima/hotpoint-ariston-pacw12co.html | https://www.epey.com/klima/hotpoint-ariston-pacw12co.html | Hotpoint-Ariston PACW12CO Portatif Klima | Hotpoint-Ariston PACW12CO Portatif Klima | [10 empty] | Hepa Filtre; Yıkanabilir Ön Filtre | Kendi Kendini Temizleme; Otomatik Fan Hızı; I-Feel | 2 Yönlü (Yukarı-Aşağı) | Yok | Ayarlanabilir Fan; Hava Akım Yön Ayarı; Nem Alma Modu; Uyku Modu; Turbo Soğutma | [7 empty] | 400 mm | 448 mm |  |  | 64 dB |  | Beyaz | 744 mm |  |  |  | 11.942 BTU | A |  |  |  | 12.000 BTU | On/Off | Portatif
https://www.epey.com/klima/haier-tundra-9.html | https://www.epey.com/klima/haier-tundra-9.html | Haier Tundra 9 Duvar Tipi Klima (9.000 BTU) (AS09TA2HRA) | Haier Tundra 9 Duvar Tipi Klima (9.000 BTU) (AS09TA2HRA) | 25.5 kg | 245 mm | 780 mm | 50 dB | 62 dB | 540 mm | -20°C/24°C | 10°C/43°C |  |  | Hava Filtresi | İndirekt Hava Akımı; Otomatik Fan Hızı |  | Var | Ayarlanabilir Fan; Hava Akım Yön Ayarı; Nem Alma Modu; Uyku Modu; Zamanlayıcı |  | 0.78 kW | 9.550 BTU | A+ |  | 4 | 841 kWh | 195 mm | 820 mm | 8.8 kg | 20 dB | 36 dB | 54 dB | Beyaz | 280 mm |  | 6.2 | 0.81 kW | 8.870 BTU | A++ |  | 147 kWh | R410A | 9.000 BTU | Inverter | Duvar Tipi
https://www.epey.com/klima/haier-tundra-12.html | https://www.epey.com/klima/haier-tundra-12.html | Haier Tundra 12 Duvar Tipi Klima (12.000 BTU) (AS12TA2HRA) | Haier Tundra 12 Duvar Tipi Klima (12.000 BTU) (AS12TA2HRA) | 26 kg | 245 mm | 780 mm | 51 dB | 63 dB | 540 mm | -20°C/24°C | 10°C/43°C |  |  | Hava Filtresi | İndirekt Hava Akımı; Otomatik Fan Hızı |  | Var | Ayarlanabilir Fan; Hava Akım Yön Ayarı; Nem Alma Modu; Uyku Modu; Zamanlayıcı |  | 1.02 kW | 12.630 BTU | A+ |  | 4 | 1039 kWh | 195 mm | 820 mm | 9 kg | 20 dB | 37 dB | 55 dB | Beyaz | 280 mm |  | 6.1 | 1.12 kW | 12.280 BTU | A++ |  | 206 kWh | R410A | 12.000 BTU | Inverter | Duvar Tipi
https://www.epey.com/klima/haier-tundra-24.html | https://www.epey.com/klima/haier-tundra-24.html | Haier Tundra 24 Duvar Tipi Klima (24.000 BTU) (AS24TD2HRA) | Haier Tundra 24 Duvar Tipi Klima (24.000 BTU) (AS24TD2HRA) | 51 kg | 353 mm | 890 mm | 52 dB | 66 dB | 697 mm | -20°C/24°C | 10°C/43°C |  |  | Hava Filtresi | İndirekt Hava Akımı; Otomatik Fan Hızı |  | Var | Ayarlanabilir Fan; Hava Akım Yön Ayarı; Nem Alma Modu; Uyku Modu; Zamanlayıcı |  | 2.05 kW | 25.250 BTU | A |  | 3.9 | 2011 kWh | 225 mm | 1008 mm | 12 kg | 28 dB | 42 dB | 61 dB | Beyaz | 318 mm |  | 6.2 | 2.19 kW | 22.520 BTU | A++ |  | 373 kWh | R410A | 24.000 BTU | Inverter | Duvar Tipi
https://www.epey.com/klima/haier-tundra-18.html | https://www.epey.com/klima/haier-tundra-18.html | Haier Tundra 18 Duvar Tipi Klima (18.000 BTU) (AS18TD2HRA) | Haier Tundra 18 Duvar Tipi Klima (18.000 BTU) (AS18TD2HRA) | 33.5 kg | 245 mm | 780 mm | 51 dB | 64 dB | 640 mm | -20°C/24°C | 10°C/43°C |  |  | Hava Filtresi | İndirekt Hava Akımı; Otomatik Fan Hızı |  | Var | Ayarlanabilir Fan; Hava Akım Yön Ayarı; Nem Alma Modu; Uyku Modu; Zamanlayıcı |  | 1.67 kW | 21.161 BTU | A+ |  | 4 | 1679 kWh | 225 mm | 1008 mm | 12 kg | 28 dB | 40 dB | 58 dB | Beyaz | 318 mm |  | 6.2 | 1.63 kW | 18.060 BTU | A++ |  | 282 kWh | R410A | 18.000 BTU | Inverter | Duvar Tipi
https://www.epey.com/klima/fujitsu-agyv12la.html | https://www.epey.com/klima/fujitsu-agyv12la.html | Fujitsu AGYV12LA Döşeme Tipi Klima (12.000 BTU) | Fujitsu AGYV12LA Döşeme Tipi Klima (12.000 BTU) | 36 kg | 290 mm | 790 mm | 48 dB | 64 dB | 540 mm | -15°C/24°C | -10°C/43°C |  |  | İyonizer; Catechin Filtre; Koku Giderici Filtre | Otomatik Fan Hızı | 2 Yönlü (Yukarı-Aşağı) |  | Ayarlanabilir Fan; Hava Akım Yön Ayarı; Nem Alma Modu; Uyku Modu; Zamanlayıcı; Auto Restart |  | 1.21 kW | 15.400 BTU | A+ |  | 4 | 1330 kWh | 200 mm | 740 mm | 14 kg | 22 dB | 40 dB | 55 dB | Beyaz | 600 mm |  | 6.5 | 1.02 kW | 11.900 BTU | A++ |  | 188 kWh | R410A | 12.000 BTU | Inverter | Döşeme Tipi
https://www.epey.com/klima/fujitsu-agyv14la.html | https://www.epey.com/klima/fujitsu-agyv14la.html | Fujitsu AGYV14LA Döşeme Tipi Klima (14.000 BTU) | Fujitsu AGYV14LA Döşeme Tipi Klima (14.000 BTU) | 40 kg | 300 mm | 790 mm | 50 dB | 65 dB | 578 mm | -15°C/24°C | -10°C/43°C |  |  | İyonizer; Catechin Filtre; Koku Giderici Filtre | Otomatik Fan Hızı | 2 Yönlü (Yukarı-Aşağı) |  | Ayarlanabilir Fan; Hava Akım Yön Ayarı; Nem Alma Modu; Uyku Modu; Zamanlayıcı; Auto Restart |  | 1.44 kW | 17.700 BTU | A+ |  | 4 | 1645 kWh | 200 mm | 740 mm | 14 kg | 22 dB | 44 dB | 58 dB | Beyaz | 600 mm |  | 6.4 | 1.23 kW | 14.300 BTU | A++ |  | 230 kWh | R410A | 14.000 BTU | Inverter | Döşeme Tipi
https://www.epey.com/klima/fujitsu-agyv09la.html | https://www.epey.com/klima/fujitsu-agyv09la.html | Fujitsu AGYV09LA Döşeme Tipi Klima (9.000 BTU) | Fujitsu AGYV09LA Döşeme Tipi Klima (9.000 BTU) | 36 kg | 290 mm | 790 mm | 47 dB | 64 dB | 540 mm | -15°C/24°C | -10°C/43°C |  |  | İyonizer; Catechin Filtre; Koku Giderici Filtre | Otomatik Fan Hızı | 2 Yönlü (Yukarı-Aşağı) |  | Ayarlanabilir Fan; Hava Akım Yön Ayarı; Nem Alma Modu; Uyku Modu; Zamanlayıcı; Auto Restart |  | 0.8 kW | 11.900 BTU | A+ |  | 4.2 | 967 kWh | 200 mm | 740 mm | 14 kg | 22 dB | 40 dB | 55 dB | Beyaz | 600 mm |  | 7 | 0.58 kW | 8.900 BTU | A++ |  | 130 kWh | R410A | 9.000 BTU | Inverter | Döşeme Tipi
https://www.epey.com/klima/fujitherma-fthfx45bach.html | https://www.epey.com/klima/fujitherma-fthfx45bach.html | Fujitherma FTHFX45BACH Salon Tipi Klima | Fujitherma FTHFX45BACH Salon Tipi Klima | 70 kg | 370 mm | 970 mm | 59 dB |  | 790 mm |  |  |  |  | Hava Filtresi | Kendi Kendini Temizleme; Buz Çözme; Otomatik Fan Hızı; Çocuk Kilidi; Hata Teşhis ve Koruma | 2 Yönlü (Yukarı-Aşağı) |  | Ayarlanabilir Fan; Hava Akım Yön Ayarı; Turbo Mod; Uyku Modu; Zamanlayıcı; Auto Restart | 3.62 | 3.4 kW | 41.990 BTU |  | A |  |  | 313 mm | 600 mm | 59 kg | 46 dB | 54 dB |  | Beyaz | 1868 mm | 3.21 |  | 3.8 kW | 41.650 BTU |  | A |  | R410A | 45.000 BTU | On/Off | Salon Tipi
https://www.epey.com/klima/fujitherma-fthfx26bach.html | https://www.epey.com/klima/fujitherma-fthfx26bach.html | Fujitherma FTHFX26BACH Salon Tipi Klima | Fujitherma FTHFX26BACH Salon Tipi Klima | 58 kg | 310 mm | 870 mm | 68 dB |  | 700 mm |  |  |  |  | Hava Filtresi | Kendi Kendini Temizleme; Buz Çözme; Otomatik Fan Hızı; Çocuk Kilidi; Hata Teşhis ve Koruma | 2 Yönlü (Yukarı-Aşağı) |  | Ayarlanabilir Fan; Hava Akım Yön Ayarı; Turbo Mod; Uyku Modu; Zamanlayıcı; Auto Restart |  | 2.47 kW | 28.650 BTU | A |  | 3.8 |  | 210 mm | 520 mm | 53 kg | 52 dB | 58 dB |  | Gri | 1690 mm |  | 5.1 | 2.485 kW | 25.900 BTU | A |  |  | R410A | 26.000 BTU | Inverter | Salon Tipi
https://www.epey.com/klima/eskimo-es-fga-48arn1-rm6w-in.html | https://www.epey.com/klima/eskimo-es-fga-48arn1-rm6w-in.html | Eskimo ES-FGA-48ARN1-RM6W-IN Salon Tipi Klima | Eskimo ES-FGA-48ARN1-RM6W-IN Salon Tipi Klima | 97 kg | 350 mm | 900 mm |  | 62 dB | 1170 mm | -7°C/24°C |  |  |  | Hava Filtresi | Otomatik Fan Hızı |  |  | Ayarlanabilir Fan; Hava Akım Yön Ayarı; Turbo Mod; Uyku Modu; Zamanlayıcı; Auto Restart | 2.82 |  | 52.000 BTU |  |  |  |  | 350 mm | 550 mm | 50 kg | 54 dB | 50 dB |  | Beyaz | 1800 mm | 2.64 |  |  | 47.800 BTU |  |  |  | R410A | 48.000 BTU | On/Off | Salon Tipi
https://www.epey.com/klima/eskimo-es-fga-48ardn1-rc2-in.html | https://www.epey.com/klima/eskimo-es-fga-48ardn1-rc2-in.html | Eskimo ES-FGA-48ARDN1-RC2-IN Salon Tipi Klima | Eskimo ES-FGA-48ARDN1-RC2-IN Salon Tipi Klima | 102 kg | 392 mm | 938 mm | 63 dB |  | 1369 mm | -15°C/24°C | -15°C/50°C |  |  | Hava Filtresi | Otomatik Fan Hızı |  |  | Ayarlanabilir Fan; Hava Akım Yön Ayarı; Turbo Mod; Uyku Modu; Zamanlayıcı; Auto Restart | 3.35 | 4.65 kW | 50.000 BTU |  |  |  |  | 390 mm | 610 mm | 62 kg | 57 dB | 60 dB |  | Beyaz | 1925 mm | 3 |  | 4.9 kW | 48.000 BTU |  |  |  | R410A | 48.000 BTU | Inverter | Salon Tipi
https://www.epey.com/klima/electrolux-exp34u338hw.html | https://www.epey.com/klima/electrolux-exp34u338hw.html | Electrolux EXP34U338HW Portatif Klima | Electrolux EXP34U338HW Portatif Klima | [8 empty] | Electrolux EXP34U338HW Portatif Klima Kullanım Kılavuzu |  | Hava Filtresi | Otomatik Fan Hızı | 2 Yönlü (Yukarı-Aşağı) |  | Ayarlanabilir Fan; Nem Alma Modu; Uyku Modu; Zamanlayıcı; Oda Havalandırma | 2.8 | 1.6 kW |  |  | A+ |  |  | 385 mm | 476 mm |  |  |  | 64 dB | Beyaz | 710 mm | 2.6 |  | 1.3 kW | 12.000 BTU |  | A |  | R290 | 12.000 BTU | On/Off | Portatif
https://www.epey.com/klima/delonghi-pinguino-pac-n90-b.html | https://www.epey.com/klima/delonghi-pinguino-pac-n90-b.html | DeLonghi Pinguino PAC N90.B Portatif Klima | DeLonghi Pinguino PAC N90.B Portatif Klima | [8 empty] | DeLonghi Pinguino PAC N90.B Portatif Klima Kullanım Kılavuzu |  | Hava Filtresi | Otomatik Fan Hızı; Hata Teşhis ve Koruma |  |  | Ayarlanabilir Fan; Nem Alma Modu; Zamanlayıcı; Oda Havalandırma | [7 empty] | 395 mm | 449 mm | 30 kg |  |  |  | Siyah | 750 mm | 2.62 |  |  | 9.045 BTU |  | A |  | R410A | 9.000 BTU | On/Off | Portatif
https://www.epey.com/klima/daikin-faq71c.html | https://www.epey.com/klima/daikin-faq71c.html | Daikin FAQ71C Duvar Tipi Klima | Daikin FAQ71C Duvar Tipi Klima | 78 kg | 320 mm | 990 mm | 48 dB | 64 dB | 940 mm | -20°C/15.5°C | -15°C/50°C | Daikin FAQ71C Duvar Tipi Klima Kullanım Kılavuzu |  | Hava Filtresi | Soğutma Isıtma Geçişi; Evden Ayrılma; Günlük Programlama; Hata Teşhis ve Koruma; Kablolu Kumanda; Merkezi Kontrol | 2 Yönlü (Yukarı-Aşağı) |  | Ayarlanabilir Fan; Hava Akım Yön Ayarı; Nem Alma Modu; Uyku Modu; Zamanlayıcı; Auto Restart |  |  | 25.590 BTU | A+ |  | 4.02 | 2204 kWh | 238 mm | 290 mm | 13 kg | 40 dB | 45 dB | 61 dB | Beyaz | 1050 mm |  | 6.51 |  | 23.201 BTU | A++ |  | 365 kWh | R410A | 24.000 BTU | Inverter | Duvar Tipi
https://www.epey.com/klima/bosch-b1zmi42005.html | https://www.epey.com/klima/bosch-b1zmi42005.html | Bosch B1ZMI42005 Salon Tipi Klima | Bosch B1ZMI42005 Salon Tipi Klima | 97 kg | 355 mm | 990 mm | 65 dB |  | 965 mm |  |  |  |  | Gümüş İyon; Yıkanabilir Ön Filtre | Donma Koruması; Otomatik Fan Hızı; Hata Teşhis ve Koruma | 2 Yönlü (Yukarı-Aşağı) |  | Ayarlanabilir Fan; Hava Akım Yön Ayarı; Nem Alma Modu; Uyku Modu; Zamanlayıcı; Auto Restart |  | 4.987 kW | 48.792 BTU |  |  |  |  | 410 mm | 540 mm | 58 kg | 46 dB | 52 dB |  | Beyaz | 1825 mm |  |  | 5.388 kW | 42.308 BTU |  | E |  | R410A | 42.000 BTU | On/Off | Salon Tipi
https://www.epey.com/klima/york-yhcjzh048bamafx.html | https://www.epey.com/klima/york-yhcjzh048bamafx.html | York YHCJZH048BAMAFX Salon Tipi Klima | York YHCJZH048BAMAFX Salon Tipi Klima | 82 kg | 830 mm | 1008 mm | 59 dB |  | 447 mm |  |  |  |  | Hava Filtresi | Buz Çözme; Çocuk Kilidi; Günlük Programlama; Hata Teşhis ve Koruma |  | Var | Auto Restart | 3.21 | 4.2 kW | 46.073 BTU |  | C |  |  | 380 mm | 529 mm | 55 kg | 40 dB | 48 dB |  | Beyaz | 1824 mm | 3.01 |  | 4.02 kW | 41.295 BTU |  | B |  | R410A | 48.000 BTU | Inverter | Salon Tipi
https://www.epey.com/klima/profilo-p3zmi42000.html | https://www.epey.com/klima/profilo-p3zmi42000.html | Profilo P3ZMI42000 Salon Tipi Klima | Profilo P3ZMI42000 Salon Tipi Klima | 93.2 kg | 350 mm | 900 mm | 63 dB |  | 1170 mm |  |  |  |  | Gümüş İyon; Yıkanabilir Ön Filtre | Donma Koruması; Otomatik Fan Hızı; Çocuk Kilidi; Hata Teşhis ve Koruma | 2 Yönlü (Yukarı-Aşağı) |  | Ayarlanabilir Fan; Hava Akım Yön Ayarı; Nem Alma Modu; Uyku Modu; Zamanlayıcı; Auto Restart |  | 4.987 kW | 48.792 BTU |  |  |  |  | 410 mm | 540 mm | 55 kg | 50.3 dB | 53.8 dB |  | Beyaz | 1825 mm |  |  | 5.388 kW | 42.308 BTU |  | E |  | R410A | 42.000 BTU | On/Off | Salon Tipi
https://www.epey.com/klima/lg-s3-m18kl1za-deluxe.html | https://www.epey.com/klima/lg-s3-m18kl1za-deluxe.html | LG S3-M18KL1ZA Deluxe Duvar Tipi Klima | LG S3-M18KL1ZA Deluxe Duvar Tipi Klima |  | 288 mm | 770 mm |  |  | 545 mm |  |  |  |  | Hava Filtresi | Yapay Zeka; Otomatik Fan Hızı; Enerji Göstergesi; Aktif Enerji Kontrolü; Dual Inverter | 4 Yönlü |  | Ayarlanabilir Fan; Hava Akım Yön Ayarı; Nem Alma Modu; Uyku Modu; Zamanlayıcı; Enerji Tasarrufu; Turbo Soğutma |  | 1.611 kW |  | A+ |  | 4.3 | 1270 kWh | 210 mm | 998 mm | 11.9 kg | 31 dB | 44 dB | 60 dB | Beyaz | 345 mm |  | 7 | 1.562 kW |  | A++ |  | 250 kWh | R-32 | 18.000 BTU | Inverter | Duvar Tipi
https://www.epey.com/klima/hotpoint-ariston-spiw318a2hp.html | https://www.epey.com/klima/hotpoint-ariston-spiw318a2hp.html | Hotpoint-Ariston Freshplus 18 Duvar Tipi Klima (18.000 BTU) (SPIW318A2HP) | Hotpoint-Ariston Freshplus 18 Duvar Tipi Klima (18.000 BTU) (SPIW318A2HP) |  | 280 mm | 810 mm | 56 dB |  | 585 mm | -10°C/24°C | -15°C/43°C |  |  | Yıkanabilir Ön Filtre; Yüksek Yoğunluklu Filtre | Sessiz Mod; İndirekt Hava Akımı; Otomatik Fan Hızı | 2 Yönlü (Yukarı-Aşağı) | Var | Ayarlanabilir Fan; Hava Akım Yön Ayarı; Nem Alma Modu; Uyku Modu; Zamanlayıcı; Enerji Tasarrufu; Auto Restart; Turbo Soğutma |  |  | 19.107 BTU | A+ |  | 4 | 1645 kWh | 233 mm | 1004 mm |  | 22 dB | 46 dB | 60 dB | Beyaz | 311 mm |  | 6.1 |  | 17.060 BTU | A++ |  | 287 kWh | R-32 | 18.000 BTU | Inverter | Duvar Tipi
https://www.epey.com/klima/hotpoint-ariston-spiw312a2hp.html | https://www.epey.com/klima/hotpoint-ariston-spiw312a2hp.html | Hotpoint-Ariston Freshplus 12 Duvar Tipi Klima (12.000 BTU) (SPIW312A2HP) | Hotpoint-Ariston Freshplus 12 Duvar Tipi Klima (12.000 BTU) (SPIW312A2HP) |  | 240 mm | 715 mm | 54 dB |  | 482 mm | -10°C/24°C | -15°C/43°C |  |  | Yıkanabilir Ön Filtre; Yüksek Yoğunluklu Filtre | Sessiz Mod; İndirekt Hava Akımı; Otomatik Fan Hızı | 2 Yönlü (Yukarı-Aşağı) | Var | Ayarlanabilir Fan; Hava Akım Yön Ayarı; Nem Alma Modu; Uyku Modu; Zamanlayıcı; Enerji Tasarrufu; Auto Restart; Turbo Soğutma |  |  | 13.648 BTU | A+ |  | 4 | 1155 kWh | 210 mm | 905 mm |  | 19 dB | 40 dB | 56 dB | Beyaz | 270 mm |  | 6.1 |  | 11.942 BTU | A++ |  | 201 kWh | R-32 | 12.000 BTU | Inverter | Duvar Tipi
https://www.epey.com/klima/fujitherma-fthf48ba.html | https://www.epey.com/klima/fujitherma-fthf48ba.html | Fujitherma FTHF48BA Salon Tipi Klima | Fujitherma FTHF48BA Salon Tipi Klima | 108 kg | 460 mm | 1110 mm | 62 dB |  | 980 mm |  |  |  |  | Hava Filtresi | Yapay Zeka; Buz Çözme; Otomatik Fan Hızı; Hata Teşhis ve Koruma; I-Feel | 4 Yönlü |  | Ayarlanabilir Fan; Hava Akım Yön Ayarı; Uyku Modu; Zamanlayıcı; Auto Restart; Turbo Soğutma | 3.41 | 4.4 kW | 51.210 BTU |  | B |  |  | 470 mm | 710 mm | 53 kg | 48 dB | 52 dB |  | Beyaz | 2000 mm | 3.01 |  | 4.65 kW | 47.800 BTU |  | B |  | R410A | 48.000 BTU | On/Off | Salon Tipi
https://www.epey.com/klima/fluo-fgf-48-ei-3ja-n2.html | https://www.epey.com/klima/fluo-fgf-48-ei-3ja-n2.html | Fluo FGF-48 EI/3JA-N2 Salon Tipi Klima | Fluo FGF-48 EI/3JA-N2 Salon Tipi Klima | 94 kg | 440 mm | 1107 mm | 63 dB | 70 dB | 1100 mm |  | -15°C/43°C |  |  | İyonizer | Buz Çözme; Otomatik Fan Hızı; Hata Teşhis ve Koruma | 4 Yönlü |  | Ayarlanabilir Fan; Hava Akım Yön Ayarı; Zamanlayıcı |  | 6.5 kW | 46.403 BTU | A |  | 3.8 | 4053 kWh | 400 mm | 580 mm | 58 kg | 45 dB | 52 dB | 63 dB | Gri | 1870 mm |  | 5.1 | 6 kW | 40.944 BTU | A |  | 824 kWh | R410A | 48.000 BTU | Inverter | Salon Tipi
https://www.epey.com/klima/fluo-fgf-481-he-f3-n2.html | https://www.epey.com/klima/fluo-fgf-481-he-f3-n2.html | Fluo FGF-481 HE/F3-N2 Salon Tipi Klima | Fluo FGF-481 HE/F3-N2 Salon Tipi Klima |  | 412 mm | 1032 mm | 59 dB |  | 1250 mm |  | -7°C/43°C |  |  | Hava Filtresi | Buz Çözme; Otomatik Fan Hızı; Hata Teşhis ve Koruma | 4 Yönlü |  | Ayarlanabilir Fan; Hava Akım Yön Ayarı; Zamanlayıcı | 2.83 | 5.58 kW | 51.100 BTU |  | D |  |  | 395 mm | 581 mm |  | 46 dB | 52 dB |  | Gri | 1870 mm | 2.51 |  | 8.5 kW | 47.800 BTU |  | E |  | R410A | 48.000 BTU | On/Off | Salon Tipi
https://www.epey.com/klima/alarko-carrier-qfm024ds.html | https://www.epey.com/klima/alarko-carrier-qfm024ds.html | Carrier QFM024DS Salon Tipi Klima | Carrier QFM024DS Salon Tipi Klima | 109 kg | 415 mm | 952 mm | 66 dB |  | 1333 mm | -15°C/30°C | -18°C/43°C | Carrier QFM024DS Salon Tipi Klima Kullanım Kılavuzu |  | Hava Filtresi | Otomatik Fan Hızı; Hata Teşhis ve Koruma |  |  | Ayarlanabilir Fan; Hava Akım Yön Ayarı; Nem Alma Modu; Uyku Modu; Zamanlayıcı; Auto Restart |  |  | 49.815 BTU | A+ |  | 4 |  | 390 mm | 610 mm | 60.8 kg | 50 dB | 59 dB |  | Beyaz | 1925 mm |  | 5.8 |  | 47.760 BTU | A+ |  |  | R410A | 48.000 BTU | Inverter | Salon Tipi
https://www.epey.com/klima/alarko-carrier-qfg048dt.html | https://www.epey.com/klima/alarko-carrier-qfg048dt.html | Carrier QFG048DT Salon Tipi Klima | Carrier QFG048DT Salon Tipi Klima | 93.2 kg | 350 mm | 900 mm | 63.9 dB |  | 1170 mm | -7°C/24°C | 18°C/43°C | Carrier QFG048DT Salon Tipi Klima Kullanım Kılavuzu |  | Gümüş İyon; Yıkanabilir Ön Filtre | Otomatik Fan Hızı; Hata Teşhis ve Koruma | 4 Yönlü |  | Ayarlanabilir Fan; Hava Akım Yön Ayarı; Nem Alma Modu; Uyku Modu; Zamanlayıcı; Auto Restart | 2.59 | 5.05 kW | 44.700 BTU |  |  |  |  | 410 mm | 540 mm | 54.7 kg | 50.3 dB | 53.8 dB |  | Beyaz | 1825 mm | 2.31 |  | 5.36 kW | 42.300 BTU |  |  |  | R410A | 42.000 BTU | On/Off | Salon Tipi
https://www.epey.com/klima/eskimo-es-af-24hrfn1-in.html | https://www.epey.com/klima/eskimo-es-af-24hrfn1-in.html | Eskimo ES-AF-24HRFN1-IN Duvar Tipi Klima (24.000 BTU) | Eskimo ES-AF-24HRFN1-IN Duvar Tipi Klima (24.000 BTU) | 48.4 kg | 363 mm | 845 mm | 60 dB | 65 dB | 702 mm | -15°C/30°C | -15°C/50°C |  |  | Cold Catalyst Filtre; Yüksek Yoğunluklu Filtre | Otomatik Fan Hızı | 2 Yönlü (Yukarı-Aşağı) | Yok | Ayarlanabilir Fan; Hava Akım Yön Ayarı; Nem Alma Modu; Turbo Mod; Uyku Modu; Zamanlayıcı; Auto Restart |  |  | 25.000 BTU | A+ |  | 4 |  | 220 mm | 1040 mm | 11.9 kg | 34 dB | 45 dB | 59 dB | Beyaz | 327 mm |  | 6.1 |  | 24.000 BTU | A++ |  |  | R410A | 24.000 BTU | Inverter | Duvar Tipi
https://www.epey.com/klima/eskimo-es-af-18hrfn1-in.html | https://www.epey.com/klima/eskimo-es-af-18hrfn1-in.html | Eskimo ES-AF-18HRFN1-IN Duvar Tipi Klima (18.000 BTU) | Eskimo ES-AF-18HRFN1-IN Duvar Tipi Klima (18.000 BTU) | 37.8 kg | 333 mm | 800 mm | 56 dB | 63 dB | 554 mm | -15°C/30°C | -15°C/50°C |  |  | Cold Catalyst Filtre; Yüksek Yoğunluklu Filtre | Otomatik Fan Hızı | 2 Yönlü (Yukarı-Aşağı) | Yok | Ayarlanabilir Fan; Hava Akım Yön Ayarı; Nem Alma Modu; Turbo Mod; Uyku Modu; Zamanlayıcı; Auto Restart |  |  | 19.000 BTU | A+ |  | 4 |  | 213 mm | 957 mm | 9.5 kg | 35 dB | 47 dB | 56 dB | Beyaz | 302 mm |  | 6.4 |  | 18.000 BTU | A++ |  |  | R410A | 18.000 BTU | Inverter | Duvar Tipi
https://www.epey.com/klima/eskimo-es-af-12hrdn1-in.html | https://www.epey.com/klima/eskimo-es-af-12hrdn1-in.html | Eskimo ES-AF-12HRDN1-IN Duvar Tipi Klima (12.000 BTU) | Eskimo ES-AF-12HRDN1-IN Duvar Tipi Klima (12.000 BTU) | 25.5 kg | 300 mm | 770 mm | 56 dB | 59 dB | 555 mm | -15°C/30°C | -15°C/50°C |  |  | Cold Catalyst Filtre; Yüksek Yoğunluklu Filtre | Otomatik Fan Hızı | 2 Yönlü (Yukarı-Aşağı) | Yok | Ayarlanabilir Fan; Hava Akım Yön Ayarı; Nem Alma Modu; Turbo Mod; Uyku Modu; Zamanlayıcı; Auto Restart |  |  | 13.000 BTU | A+ |  | 4 |  | 194 mm | 805 mm | 7.2 kg | 28 dB | 41 dB | 53 dB | Beyaz | 285 mm |  | 6.1 |  | 12.000 BTU | A++ |  |  | R410A | 12.000 BTU | Inverter | Duvar Tipi
https://www.epey.com/klima/eskimo-es-af-09hrdn1-in.html | https://www.epey.com/klima/eskimo-es-af-09hrdn1-in.html | Eskimo ES-AF-09HRDN1-IN Duvar Tipi Klima (9.000 BTU) | Eskimo ES-AF-09HRDN1-IN Duvar Tipi Klima (9.000 BTU) | 25.2 kg | 300 mm | 770 mm | 55.5 dB | 60 dB | 555 mm | -15°C/30°C | -15°C/50°C |  |  | Cold Catalyst Filtre; Yüksek Yoğunluklu Filtre | Otomatik Fan Hızı | 2 Yönlü (Yukarı-Aşağı) | Yok | Ayarlanabilir Fan; Hava Akım Yön Ayarı; Nem Alma Modu; Turbo Mod; Uyku Modu; Zamanlayıcı; Auto Restart |  |  | 10.000 BTU | A+ |  | 4 |  | 194 mm | 715 mm | 6.8 kg | 29.5 dB | 40 dB | 52 dB | Beyaz | 285 mm |  | 6.2 |  | 9.000 BTU | A++ |  |  | R410A | 9.000 BTU | Inverter | Duvar Tipi
https://www.epey.com/klima/vaillant-climavair-plus-42.html | https://www.epey.com/klima/vaillant-climavair-plus-42.html | Vaillant climaVAIR plus 42 Salon Tipi Klima | Vaillant climaVAIR plus 42 Salon Tipi Klima | 88 kg | 410 mm | 840 mm | 59 dB |  | 1050 mm |  |  |  |  | Hava Filtresi | Otomatik Fan Hızı | 4 Yönlü |  | Ayarlanabilir Fan; Hava Akım Yön Ayarı; Turbo Mod; Uyku Modu; Zamanlayıcı; Auto Restart | 2.81 | 4.38 kW | 42.011 BTU |  |  |  |  | 395 mm | 581 mm | 62 kg | 48 dB | 54 dB |  | Beyaz | 1870 mm | 2.42 |  | 4.98 kW | 41.124 BTU |  |  |  | R410A | 42.000 BTU | On/Off | Salon Tipi
https://www.epey.com/klima/olefini-ole-48-fsm.html | https://www.epey.com/klima/olefini-ole-48-fsm.html | Olefini OLE 48 FSM Salon Tipi Klima | Olefini OLE 48 FSM Salon Tipi Klima | 105 kg | 345 mm | 970 mm | 67 dB |  | 1237 mm |  |  | Olefini OLE 48 FSM Salon Tipi Klima Kullanım Kılavuzu |  | Fotokatalitik Arındırıcı; Hava Filtresi | Buz Çözme; İndirekt Hava Akımı; Otomatik Fan Hızı; Hata Teşhis ve Koruma | 4 Yönlü | Var | Ayarlanabilir Fan; Hava Akım Yön Ayarı; Nem Alma Modu; Turbo Mod; Zamanlayıcı; Auto Restart | 2.5 | 5.8 kW | 50.000 BTU |  | F |  |  | 313 mm | 600 mm | 61 kg |  | 57 dB |  | Beyaz | 1868 mm | 2.69 |  | 5.2 kW | 48.000 BTU |  | D |  | R410A | 48.000 BTU | On/Off | Salon Tipi
https://www.epey.com/klima/general-ashg14luca.html | https://www.epey.com/klima/general-ashg14luca.html | General ASHG14LUCA Duvar Tipi Klima (14.000 BTU) | General ASHG14LUCA Duvar Tipi Klima (14.000 BTU) | 34 kg | 290 mm | 790 mm | 50 dB |  | 540 mm | -15°C/24°C | -10°C/46°C |  |  | İyonizer; Catechin Filtre | Sessiz Mod; Otomatik Fan Hızı | 2 Yönlü (Yukarı-Aşağı) |  | Ayarlanabilir Fan; Hava Akım Yön Ayarı; Nem Alma Modu; Turbo Mod; Uyku Modu; Zamanlayıcı; Ekonomik Mod |  |  |  | A+ |  | 4 | 1677 kWh | 185 mm | 870 mm | 9.5 kg | 25 dB | 45 dB |  | Beyaz | 282 mm |  | 6.78 |  |  | A++ |  | 217 kWh | R410A | 14.000 BTU | Inverter | Duvar Tipi
https://www.epey.com/klima/general-ashg12luca.html | https://www.epey.com/klima/general-ashg12luca.html | General ASHG12LUCA Duvar Tipi Klima (12.000 BTU) | General ASHG12LUCA Duvar Tipi Klima (12.000 BTU) | 33 kg | 290 mm | 790 mm | 50 dB | 60 dB | 540 mm | -15°C/24°C | -10°C/46°C |  |  | İyonizer; Catechin Filtre | Sessiz Mod; Otomatik Fan Hızı | 2 Yönlü (Yukarı-Aşağı) |  | Ayarlanabilir Fan; Hava Akım Yön Ayarı; Nem Alma Modu; Turbo Mod; Uyku Modu; Zamanlayıcı; Ekonomik Mod |  |  | 13.656 BTU | A+ |  | 4 | 956 kWh | 185 mm | 870 mm | 9.5 kg | 21 dB | 43 dB | 59 dB | Beyaz | 282 mm |  | 7.05 |  | 11.950 BTU | A++ |  | 123 kWh | R410A | 12.000 BTU | Inverter | Duvar Tipi
https://www.epey.com/klima/general-ashg09luca.html | https://www.epey.com/klima/general-ashg09luca.html | General ASHG09LUCA Duvar Tipi Klima (9.000 BTU) | General ASHG09LUCA Duvar Tipi Klima (9.000 BTU) | 25 kg | 290 mm | 660 mm | 48 dB | 60 dB | 540 mm | -15°C/24°C | -10°C/46°C |  |  | İyonizer; Catechin Filtre | Sessiz Mod; Otomatik Fan Hızı | 2 Yönlü (Yukarı-Aşağı) |  | Ayarlanabilir Fan; Hava Akım Yön Ayarı; Nem Alma Modu; Turbo Mod; Uyku Modu; Zamanlayıcı; Ekonomik Mod |  |  | 10.925 BTU | A+ |  | 4.1 | 956 kWh | 185 mm | 870 mm | 9.5 kg | 21 dB | 42 dB | 59 dB | Beyaz | 282 mm |  | 7.1 |  | 8.535 BTU | A++ |  | 123 kWh | R410A | 9.000 BTU | Inverter | Duvar Tipi
https://www.epey.com/klima/ugur-uaci-18.html | https://www.epey.com/klima/ugur-uaci-18.html | Uğur UACI 18 Duvar Tipi Klima | Uğur UACI 18 Duvar Tipi Klima | 37.5 kg | 285 mm | 760 mm |  |  | 590 mm | -7°C/24°C | 18°C/43°C |  |  | İyonizer; Bio Filtre; Formaldehyde Filtre | Buz Çözme; Otomatik Fan Hızı | 2 Yönlü (Yukarı-Aşağı) |  | Ayarlanabilir Fan; Hava Akım Yön Ayarı; Nem Alma Modu; Turbo Mod; Uyku Modu; Zamanlayıcı; Auto Restart | 3.61 |  | 18.500 BTU |  | A |  |  | 198 mm | 930 mm | 10 kg | 35 dB | 46 dB |  | Beyaz | 275 mm | 3.21 |  | 1.64 kW | 18.000 BTU |  | A |  | R410A | 18.000 BTU | Inverter | Duvar Tipi
https://www.epey.com/klima/indesit-pacw9c.html | https://www.epey.com/klima/indesit-pacw9c.html | Indesit PACW9CO Portatif Klima | Indesit PACW9CO Portatif Klima | [10 empty] | Hepa Filtre; Yıkanabilir Ön Filtre | Kendi Kendini Temizleme; Otomatik Fan Hızı; I-Feel | 2 Yönlü (Yukarı-Aşağı) | Yok | Ayarlanabilir Fan; Hava Akım Yön Ayarı; Nem Alma Modu; Uyku Modu; Turbo Soğutma | [7 empty] | 400 mm | 448 mm |  |  | 64 dB |  | Beyaz | 744 mm |  |  |  | 9.553 BTU | A |  |  |  | 9.000 BTU | On/Off | Portatif
https://www.epey.com/klima/fujitsu-asyg12lt.html | https://www.epey.com/klima/fujitsu-asyg12lt.html | Fujitsu ASYG12LT Duvar Tipi Klima (12.000 BTU) | Fujitsu ASYG12LT Duvar Tipi Klima (12.000 BTU) | 40 kg | 290 mm | 790 mm | 48 dB | 64 dB | 620 mm | -20°C/24°C | -10°C/43°C | Fujitsu ASYG12LT Duvar Tipi Klima Kullanım Kılavuzu |  | İyonizer | Sessiz Mod; Yapay Zeka; Otomatik Fan Hızı; Günlük Programlama | 2 Yönlü (Yukarı-Aşağı) |  | Ayarlanabilir Fan; Hava Akım Yön Ayarı; Nem Alma Modu; Uyku Modu; Zamanlayıcı; Auto Restart; Ekonomik Mod |  |  | 13.660 BTU | A+ |  | 4.6 |  | 185 mm | 870 mm | 9.5 kg | 21 dB | 43 dB | 60 dB | Beyaz | 282 mm |  | 8.5 |  | 11.950 BTU | A+++ |  |  | R410A | 12.000 BTU | Inverter | Duvar Tipi
https://www.epey.com/klima/fujitsu-asyg09lt.html | https://www.epey.com/klima/fujitsu-asyg09lt.html | Fujitsu ASYG09LT Duvar Tipi Klima (9.000 BTU) | Fujitsu ASYG09LT Duvar Tipi Klima (9.000 BTU) | 33 kg | 290 mm | 790 mm | 48 dB | 63 dB | 540 mm | -20°C/24°C | -10°C/43°C | Fujitsu ASYG09LT Duvar Tipi Klima Kullanım Kılavuzu |  | İyonizer | Sessiz Mod; Yapay Zeka; Otomatik Fan Hızı; Günlük Programlama | 2 Yönlü (Yukarı-Aşağı) |  | Ayarlanabilir Fan; Hava Akım Yön Ayarı; Nem Alma Modu; Uyku Modu; Zamanlayıcı; Auto Restart; Ekonomik Mod |  |  | 10.925 BTU | A+ |  | 4.6 |  | 185 mm | 870 mm | 9.5 kg | 21 dB | 42 dB | 59 dB | Beyaz | 282 mm |  | 8.5 |  | 8.535 BTU | A+++ |  |  | R410A | 9.000 BTU | Inverter | Duvar Tipi
https://www.epey.com/klima/fujitsu-asyg14lu.html | https://www.epey.com/klima/fujitsu-asyg14lu.html | Fujitsu ASYG14LU Duvar Tipi Klima (14.000 BTU) | Fujitsu ASYG14LU Duvar Tipi Klima (14.000 BTU) | 34 kg | 290 mm | 790 mm | 50 dB |  | 540 mm | -15°C/24°C | -10°C/46°C | Fujitsu ASYG14LU Duvar Tipi Klima Kullanım Kılavuzu |  | İyonizer; Catechin Filtre | Sessiz Mod; Otomatik Fan Hızı | 2 Yönlü (Yukarı-Aşağı) |  | Ayarlanabilir Fan; Hava Akım Yön Ayarı; Nem Alma Modu; Turbo Mod; Uyku Modu; Zamanlayıcı; Ekonomik Mod |  |  |  | A+ |  | 4 | 1677 kWh | 185 mm | 870 mm | 9.5 kg | 25 dB | 45 dB |  | Beyaz | 282 mm |  | 6.78 |  |  | A++ |  | 217 kWh | R410A | 14.000 BTU | Inverter | Duvar Tipi
https://www.epey.com/klima/mitsubishi-heavy-hyper-inverter-24.html | https://www.epey.com/klima/mitsubishi-heavy-hyper-inverter-24.html | Mitsubishi Heavy Hyper Inverter 24 Salon Tipi Klima (24.000 BTU) (FDF71VNXVD) | Mitsubishi Heavy Hyper Inverter 24 Salon Tipi Klima (24.000 BTU) (FDF71VNXVD) | 60 kg | 340 mm | 880 mm | 51 dB |  | 750 mm | -20°C/20°C | -15°C/43°C |  |  | Hava Filtresi | Otomatik Fan Hızı; Hata Teşhis ve Koruma |  |  | Ayarlanabilir Fan; Hava Akım Yön Ayarı; Zamanlayıcı; Auto Restart | 3.62 | 2.21 kW | 27.296 BTU |  | A |  |  | 320 mm | 600 mm | 49 kg | 33 dB | 39 dB |  | Beyaz | 1850 mm | 3.21 |  | 2.21 kW | 24.225 BTU |  | A |  | R410A | 24.000 BTU | Inverter | Salon Tipi
https://www.epey.com/klima/mitsubishi-heavy-hyper-inverter-42.html | https://www.epey.com/klima/mitsubishi-heavy-hyper-inverter-42.html | Mitsubishi Heavy Hyper Inverter 42 Salon Tipi Klima (42.000 BTU) (FDF125VNXVD) | Mitsubishi Heavy Hyper Inverter 42 Salon Tipi Klima (42.000 BTU) (FDF125VNXVD) | 105 kg | 370 mm | 1300 mm | 48 dB |  | 970 mm | -20°C/20°C | -15°C/43°C |  |  | Hava Filtresi | Otomatik Fan Hızı; Hata Teşhis ve Koruma |  |  | Ayarlanabilir Fan; Hava Akım Yön Ayarı; Zamanlayıcı; Auto Restart | 3.61 | 3.88 kW | 47.768 BTU |  | A |  |  | 320 mm | 600 mm | 52 kg | 44 dB | 50 dB |  | Beyaz | 1850 mm | 3.21 |  | 3.89 kW | 42.650 BTU |  | A |  | R410A | 42.000 BTU | Inverter | Salon Tipi
https://www.epey.com/klima/vestfrost-vfac-12k.html | https://www.epey.com/klima/vestfrost-vfac-12k.html | Vestfrost VFAC 12K Duvar Tipi Klima (12.000 BTU) | Vestfrost VFAC 12K Duvar Tipi Klima (12.000 BTU) |  | 245 mm | 720 mm |  | 61 dB | 532 mm |  |  |  |  | Hava Filtresi | Otomatik Fan Hızı |  |  | Ayarlanabilir Fan; Nem Alma Modu; Uyku Modu; Zamanlayıcı; Turbo Soğutma |  |  | 12.500 BTU | A |  | 3.8 |  | 225 mm | 815 mm |  |  |  | 53 dB | Beyaz | 298 mm |  | 5.6 |  | 11.700 BTU | A+ |  |  | R410A | 12.000 BTU | Inverter | Duvar Tipi
https://www.epey.com/klima/vestfrost-vfac-18k.html | https://www.epey.com/klima/vestfrost-vfac-18k.html | Vestfrost VFAC 18K Duvar Tipi Klima (18.000 BTU) | Vestfrost VFAC 18K Duvar Tipi Klima (18.000 BTU) |  | 320 mm | 811 mm |  | 66 dB | 619 mm |  |  |  |  | Hava Filtresi | Otomatik Fan Hızı |  |  | Ayarlanabilir Fan; Nem Alma Modu; Uyku Modu; Zamanlayıcı; Turbo Soğutma |  |  | 19.500 BTU |  |  |  |  | 216 mm | 1080 mm |  |  |  | 57 dB | Beyaz | 275 mm |  |  |  | 18.000 BTU | A++ |  |  | R410A | 18.000 BTU | Inverter | Duvar Tipi
https://www.epey.com/klima/regal-rac-4018-ess.html | https://www.epey.com/klima/regal-rac-4018-ess.html | Regal RAC 4018 Ess Duvar Tipi Klima | Regal RAC 4018 Ess Duvar Tipi Klima | [10 empty] | Yıkanabilir Ön Filtre | Sessiz Mod; Otomatik Fan Hızı; Hata Teşhis ve Koruma |  | Var | Ayarlanabilir Fan; Hava Akım Yön Ayarı; Nem Alma Modu; Turbo Mod; Uyku Modu; Zamanlayıcı; Auto Restart; Ekonomik Mod | [13 empty] | Beyaz | [5 empty] | A |  |  |  | 18.000 BTU | Inverter | Duvar Tipi
https://www.epey.com/klima/bosch-compass-b1zmx18810.html | https://www.epey.com/klima/bosch-compass-b1zmx18810.html | Bosch Compass 18 Duvar Tipi Klima (18.000 BTU) (B1ZMX18810) | Bosch Compass 18 Duvar Tipi Klima (18.000 BTU) (B1ZMX18810) | 39 kg | 365 mm | 871 mm | 56 dB |  | 554 mm |  |  |  |  | İyonizer; Cold Catalyst Filtre; Yıkanabilir Ön Filtre; Yüksek Yoğunluklu Filtre | Wi-Fi Kontrol; Kendi Kendini Temizleme; Gaz Kaçağı Tespiti; Buz Çözme; Otomatik Fan Hızı; Hata Teşhis ve Koruma; I-Feel | 2 Yönlü (Yukarı-Aşağı) |  | Ayarlanabilir Fan; Hava Akım Yön Ayarı; Nem Alma Modu; Uyku Modu; Zamanlayıcı; Auto Restart; Ekonomik Mod; Turbo Soğutma |  | 1.5 kW | 14.913 BTU |  |  |  |  | 230 mm | 1010 mm | 11 kg | 30 dB | 44 dB |  | Beyaz | 326 mm |  |  | 1.633 kW | 17.111 BTU | A++ |  |  | R410A | 18.000 BTU | Inverter | Duvar Tipi
https://www.epey.com/klima/bosch-compass-b1zmx12810.html | https://www.epey.com/klima/bosch-compass-b1zmx12810.html | Bosch Compass 12 Duvar Tipi Klima (12.000 BTU) (B1ZMX12810) | Bosch Compass 12 Duvar Tipi Klima (12.000 BTU) (B1ZMX12810) | 29.1 kg | 365 mm | 871 mm | 55 dB |  | 554 mm |  |  |  |  | İyonizer; Cold Catalyst Filtre; Yıkanabilir Ön Filtre; Yüksek Yoğunluklu Filtre | Wi-Fi Kontrol; Kendi Kendini Temizleme; Gaz Kaçağı Tespiti; Buz Çözme; Otomatik Fan Hızı; Hata Teşhis ve Koruma; I-Feel | 2 Yönlü (Yukarı-Aşağı) |  | Ayarlanabilir Fan; Hava Akım Yön Ayarı; Nem Alma Modu; Uyku Modu; Zamanlayıcı; Auto Restart; Ekonomik Mod; Turbo Soğutma |  | 1.055 kW | 8.598 BTU |  |  |  |  | 204 mm | 850 mm | 9 kg | 23 dB | 38 dB |  | Beyaz | 302 mm |  |  | 1.153 kW | 11.556 BTU | A++ |  |  | R410A | 12.000 BTU | Inverter | Duvar Tipi
https://www.epey.com/klima/siemens-s1zmx24405.html | https://www.epey.com/klima/siemens-s1zmx24405.html | Siemens S1ZMX24405 Duvar Tipi Klima (24.000 BTU) | Siemens S1ZMX24405 Duvar Tipi Klima (24.000 BTU) | 48.4 kg | 376 mm | 914 mm | 60 dB |  | 707 mm |  |  |  |  | Cold Catalyst Filtre; Yıkanabilir Ön Filtre | Donma Koruması; Gaz Kaçağı Tespiti; Buz Çözme; Otomatik Fan Hızı; Hata Teşhis ve Koruma | 2 Yönlü (Yukarı-Aşağı) |  | Ayarlanabilir Fan; Hava Akım Yön Ayarı; Nem Alma Modu; Uyku Modu; Zamanlayıcı; Auto Restart; Turbo Soğutma |  | 2.282 kW | 18.076 BTU |  |  |  |  | 220 mm | 1040 mm | 12 kg | 34 dB | 45 dB |  | Beyaz | 327 mm |  |  | 2.344 kW | 23.662 BTU | A+ |  |  | R410A | 24.000 BTU | Inverter | Duvar Tipi
https://www.epey.com/klima/siemens-s1zmx18405.html | https://www.epey.com/klima/siemens-s1zmx18405.html | Siemens S1ZMX18405 Duvar Tipi Klima (18.000 BTU) | Siemens S1ZMX18405 Duvar Tipi Klima (18.000 BTU) | 37.8 kg | 365 mm | 871 mm | 56 dB |  | 554 mm |  |  |  |  | Cold Catalyst Filtre; Yıkanabilir Ön Filtre | Donma Koruması; Gaz Kaçağı Tespiti; Buz Çözme; Otomatik Fan Hızı; Hata Teşhis ve Koruma | 2 Yönlü (Yukarı-Aşağı) |  | Ayarlanabilir Fan; Hava Akım Yön Ayarı; Nem Alma Modu; Uyku Modu; Zamanlayıcı; Auto Restart; Turbo Soğutma |  | 1.633 kW | 14.132 BTU |  |  |  |  | 213 mm | 957 mm | 10 kg | 35 dB | 47 dB |  | Beyaz | 302 mm |  |  | 1.643 kW | 17.363 BTU | A++ |  |  | R410A | 18.000 BTU | Inverter | Duvar Tipi
https://www.epey.com/klima/siemens-s1zmx12405.html | https://www.epey.com/klima/siemens-s1zmx12405.html | Siemens S1ZMX12405 Duvar Tipi Klima (12.000 BTU) | Siemens S1ZMX12405 Duvar Tipi Klima (12.000 BTU) | 25.5 kg | 322 mm | 842 mm | 56 dB |  | 555 mm |  |  |  |  | Cold Catalyst Filtre; Yıkanabilir Ön Filtre | Donma Koruması; Gaz Kaçağı Tespiti; Buz Çözme; Otomatik Fan Hızı; Hata Teşhis ve Koruma | 2 Yönlü (Yukarı-Aşağı) |  | Ayarlanabilir Fan; Hava Akım Yön Ayarı; Nem Alma Modu; Uyku Modu; Zamanlayıcı; Auto Restart; Turbo Soğutma |  | 1.186 kW | 7.599 BTU |  |  |  |  | 194 mm | 805 mm | 7 kg | 28 dB | 41 dB |  | Beyaz | 285 mm |  |  | 1.297 kW | 11.682 BTU | A+ |  |  | R410A | 12.000 BTU | Inverter | Duvar Tipi
https://www.epey.com/klima/siemens-s1zmx09405.html | https://www.epey.com/klima/siemens-s1zmx09405.html | Siemens S1ZMX09405 Duvar Tipi Klima (9.000 BTU) | Siemens S1ZMX09405 Duvar Tipi Klima (9.000 BTU) | 25.2 kg | 322 mm | 842 mm | 56 dB |  | 555 mm |  |  |  |  | Cold Catalyst Filtre; Yıkanabilir Ön Filtre | Donma Koruması; Gaz Kaçağı Tespiti; Buz Çözme; Otomatik Fan Hızı; Hata Teşhis ve Koruma | 2 Yönlü (Yukarı-Aşağı) |  | Ayarlanabilir Fan; Hava Akım Yön Ayarı; Nem Alma Modu; Uyku Modu; Zamanlayıcı; Auto Restart; Turbo Soğutma |  | 0.769 kW | 8.124 BTU |  |  |  |  | 194 mm | 715 mm | 7 kg | 29.5 dB | 40 dB |  | Beyaz | 285 mm |  |  | 0.773 kW | 8.690 BTU | A+ |  |  | R410A | 9.000 BTU | Inverter | Duvar Tipi
https://www.epey.com/klima/bosch-dc-b1zmi24405.html | https://www.epey.com/klima/bosch-dc-b1zmi24405.html | Bosch DC B1ZMI24405 Duvar Tipi Klima (24.000 BTU) | Bosch DC B1ZMI24405 Duvar Tipi Klima (24.000 BTU) | 48.4 kg | 376 mm | 914 mm | 60 dB |  | 707 mm | -15°C/30°C | -15°C/50°C |  |  | Bio Filtre; Yıkanabilir Ön Filtre; Yüksek Yoğunluklu Filtre | Gaz Kaçağı Tespiti; Buz Çözme; Otomatik Fan Hızı; Hata Teşhis ve Koruma | 2 Yönlü (Yukarı-Aşağı) | Yok | Ayarlanabilir Fan; Hava Akım Yön Ayarı; Nem Alma Modu; Uyku Modu; Zamanlayıcı; Auto Restart; Turbo Soğutma |  |  |  | A |  | 3.8 |  | 220 mm | 1040 mm | 11.9 kg | 34 dB | 45 dB |  | Beyaz | 327 mm |  | 5.9 |  |  | A+ |  |  | R410A | 24.000 BTU | Inverter | Duvar Tipi
https://www.epey.com/klima/bosch-dc-b1zmi18405.html | https://www.epey.com/klima/bosch-dc-b1zmi18405.html | Bosch DC B1ZMI18405 Duvar Tipi Klima (18.000 BTU) | Bosch DC B1ZMI18405 Duvar Tipi Klima (18.000 BTU) | 37.8 kg | 365 mm | 871 mm | 56 dB |  | 554 mm | -15°C/30°C | -15°C/50°C |  |  | Bio Filtre; Yıkanabilir Ön Filtre; Yüksek Yoğunluklu Filtre | Gaz Kaçağı Tespiti; Buz Çözme; Otomatik Fan Hızı; Hata Teşhis ve Koruma | 2 Yönlü (Yukarı-Aşağı) | Yok | Ayarlanabilir Fan; Hava Akım Yön Ayarı; Nem Alma Modu; Uyku Modu; Zamanlayıcı; Auto Restart; Turbo Soğutma |  |  |  | A |  | 3.8 |  | 213 mm | 957 mm | 9.5 kg | 35 dB | 47 dB |  | Beyaz | 302 mm |  | 6.4 |  |  | A++ |  |  | R410A | 18.000 BTU | Inverter | Duvar Tipi
https://www.epey.com/klima/bosch-dc-b1zmi12405.html | https://www.epey.com/klima/bosch-dc-b1zmi12405.html | Bosch DC B1ZMI12405 Duvar Tipi Klima (12.000 BTU) | Bosch DC B1ZMI12405 Duvar Tipi Klima (12.000 BTU) | 25.5 kg | 322 mm | 842 mm | 56 dB |  | 555 mm | -15°C/30°C | -15°C/50°C |  |  | Bio Filtre; Yıkanabilir Ön Filtre; Yüksek Yoğunluklu Filtre | Gaz Kaçağı Tespiti; Buz Çözme; Otomatik Fan Hızı; Hata Teşhis ve Koruma | 2 Yönlü (Yukarı-Aşağı) | Yok | Ayarlanabilir Fan; Hava Akım Yön Ayarı; Nem Alma Modu; Uyku Modu; Zamanlayıcı; Auto Restart; Turbo Soğutma |  |  |  | A+ |  | 4 |  | 194 mm | 805 mm | 7.2 kg | 28 dB | 41 dB |  | Beyaz | 285 mm |  | 5.7 |  |  | A+ |  |  | R410A | 12.000 BTU | Inverter | Duvar Tipi
https://www.epey.com/klima/bosch-dc-b1zmi09405.html | https://www.epey.com/klima/bosch-dc-b1zmi09405.html | Bosch DC B1ZMI09405 Duvar Tipi Klima (9.000 BTU) | Bosch DC B1ZMI09405 Duvar Tipi Klima (9.000 BTU) | 25.2 kg | 322 mm | 842 mm | 55.5 dB |  | 555 mm | -15°C/30°C | -15°C/50°C |  |  | Bio Filtre; Yıkanabilir Ön Filtre; Yüksek Yoğunluklu Filtre | Gaz Kaçağı Tespiti; Buz Çözme; Otomatik Fan Hızı; Hata Teşhis ve Koruma | 2 Yönlü (Yukarı-Aşağı) | Yok | Ayarlanabilir Fan; Hava Akım Yön Ayarı; Nem Alma Modu; Uyku Modu; Zamanlayıcı; Auto Restart; Turbo Soğutma |  |  |  | A+ |  | 4 |  | 194 mm | 715 mm | 6.8 kg | 29.5 dB | 40 dB |  | Beyaz | 285 mm |  | 6 |  |  | A+ |  |  | R410A | 9.000 BTU | Inverter | Duvar Tipi
https://www.epey.com/klima/alarko-carrier-xpower-fresh-qhc024ds.html | https://www.epey.com/klima/alarko-carrier-xpower-fresh-qhc024ds.html | Carrier XPower Fresh 24 Duvar Tipi Klima (24.000 BTU) (QHC024DS) | Carrier XPower Fresh 24 Duvar Tipi Klima (24.000 BTU) (QHC024DS) | 44 kg | 363 mm | 845 mm | 58 dB | 68 dB | 702 mm | -15°C/24°C | -18°C/46°C | Carrier XPower Fresh 24 Duvar Tipi Klima Kullanım Kılavuzu |  | Yıkanabilir Ön Filtre; Yüksek Yoğunluklu Filtre | Kendi Kendini Temizleme; Otomatik Fan Hızı; Hata Teşhis ve Koruma; I-Feel | 2 Yönlü (Yukarı-Aşağı) |  | Ayarlanabilir Fan; Nem Alma Modu; Turbo Mod; Uyku Modu; Zamanlayıcı; Auto Restart |  | 2.12 kW | 23.884 BTU | A+ |  | 4 | 1820 kWh | 225 mm | 1083 mm | 13.5 kg | 26 dB | 47 dB | 62 dB | Beyaz | 338 mm |  | 6.2 | 2.06 kW | 21.837 BTU | A++ |  | 361 kWh | R410A | 24.000 BTU | Inverter | Duvar Tipi
https://www.epey.com/klima/ecotherma-aedi-24h.html | https://www.epey.com/klima/ecotherma-aedi-24h.html | Ecotherma AEDI 24H Duvar Tipi Klima (24.000 BTU) | Ecotherma AEDI 24H Duvar Tipi Klima (24.000 BTU) | 56 kg | 366 mm | 884 mm | 59 dB |  | 793 mm | -10°C/24°C | -7°C/43°C | Ecotherma AEDI 24H Duvar Tipi Klima Kullanım Kılavuzu |  | Yıkanabilir Ön Filtre | Sessiz Mod; Otomatik Fan Hızı | 2 Yönlü (Yukarı-Aşağı) |  | Ayarlanabilir Fan; Hava Akım Yön Ayarı; Nem Alma Modu; Uyku Modu; Zamanlayıcı; Auto Restart |  | 1.88 kW | 23.215 BTU | A |  | 3.8 |  | 232 mm | 1148 mm | 13 kg | 35 dB | 47 dB |  | Beyaz | 315 mm |  | 6.1 | 1.96 kW | 22.191 BTU | A++ |  |  | R410A | 24.000 BTU | Inverter | Duvar Tipi
https://www.epey.com/klima/ecotherma-aedi-18h.html | https://www.epey.com/klima/ecotherma-aedi-18h.html | Ecotherma AEDI 18H Duvar Tipi Klima (18.000 BTU) | Ecotherma AEDI 18H Duvar Tipi Klima (18.000 BTU) | 38 kg | 287 mm | 830 mm | 58 dB |  | 634 mm | -10°C/24°C | -7°C/43°C | Ecotherma AEDI 18H Duvar Tipi Klima Kullanım Kılavuzu |  | Yıkanabilir Ön Filtre | Sessiz Mod; Otomatik Fan Hızı | 2 Yönlü (Yukarı-Aşağı) |  | Ayarlanabilir Fan; Hava Akım Yön Ayarı; Nem Alma Modu; Uyku Modu; Zamanlayıcı; Auto Restart |  | 1.465 kW | 18.094 BTU | A |  | 3.8 |  | 232 mm | 977 mm | 12 kg | 34 dB | 46 dB |  | Beyaz | 315 mm |  | 6.1 | 1.54 kW | 17.060 BTU | A++ |  |  | R410A | 18.000 BTU | Inverter | Duvar Tipi
https://www.epey.com/klima/ecotherma-aedi-12h.html | https://www.epey.com/klima/ecotherma-aedi-12h.html | Ecotherma AEDI 12H Duvar Tipi Klima (12.000 BTU) | Ecotherma AEDI 12H Duvar Tipi Klima (12.000 BTU) | 23 kg | 240 mm | 660 mm | 55 dB |  | 482 mm | -10°C/24°C | -7°C/43°C | Ecotherma AEDI 12H Duvar Tipi Klima Kullanım Kılavuzu |  | Yıkanabilir Ön Filtre | Sessiz Mod; Otomatik Fan Hızı | 2 Yönlü (Yukarı-Aşağı) |  | Ayarlanabilir Fan; Hava Akım Yön Ayarı; Nem Alma Modu; Uyku Modu; Zamanlayıcı; Auto Restart |  | 1.14 kW | 13.650 BTU | A |  | 3.8 |  | 210 mm | 793 mm | 8 kg | 26 dB | 40 dB |  | Beyaz | 272 mm |  | 5.6 | 1.19 kW | 11.610 BTU | A+ |  |  | R410A | 12.000 BTU | Inverter | Duvar Tipi
https://www.epey.com/klima/ecotherma-aedi-09h.html | https://www.epey.com/klima/ecotherma-aedi-09h.html | Ecotherma AEDI 09H Duvar Tipi Klima (9.000 BTU) | Ecotherma AEDI 09H Duvar Tipi Klima (9.000 BTU) | 22 kg | 240 mm | 660 mm | 55 dB |  | 482 mm | -10°C/24°C | -7°C/43°C | Ecotherma AEDI 09H Duvar Tipi Klima Kullanım Kılavuzu |  | Yıkanabilir Ön Filtre | Sessiz Mod; Otomatik Fan Hızı | 2 Yönlü (Yukarı-Aşağı) |  | Ayarlanabilir Fan; Hava Akım Yön Ayarı; Nem Alma Modu; Uyku Modu; Zamanlayıcı; Auto Restart |  | 0.74 kW | 9.220 BTU | A |  | 3.8 |  | 210 mm | 793 mm | 8 kg | 26 dB | 39 dB |  | Beyaz | 272 mm |  | 5.6 | 0.905 kW | 8.876 BTU | A+ |  |  | R410A | 9.000 BTU | Inverter | Duvar Tipi
https://www.epey.com/klima/daikin-shira-plus-ftxm20n.html | https://www.epey.com/klima/daikin-shira-plus-ftxm20n.html | Daikin Shira Plus 7 Duvar Tipi Klima (7.000 BTU) (FTXM20N) | Daikin Shira Plus 7 Duvar Tipi Klima (7.000 BTU) (FTXM20N) |  | 285 mm | 765 mm | 46 dB | 59 dB | 550 mm | -15°C/18°C | -10°C/46°C |  |  | Fotokatalitik Arındırıcı | Soğutma Isıtma Geçişi; İndirekt Hava Akımı; Otomatik Fan Hızı; Günlük Programlama; I-Feel; Kablolu Kumanda; Merkezi Kontrol; Multi Sistem | 4 Yönlü | Var | Ayarlanabilir Fan; Nem Alma Modu; Turbo Mod; Uyku Modu; Enerji Tasarrufu; Auto Restart; Oda Havalandırma |  | 0.5 kW | 8.500 BTU | A+++ |  | 5.14 | 632 kWh | 272 mm | 811 mm |  | 19 dB | 41 dB | 57 dB | Beyaz | 294 mm |  | 8.65 | 0.44 kW | 6.800 BTU | A+++ |  | 81 kWh | R-32 | 7.000 BTU | Inverter | Duvar Tipi
https://www.epey.com/klima/daikin-shira-plus-ftxm60n.html | https://www.epey.com/klima/daikin-shira-plus-ftxm60n.html | Daikin Shira Plus 20 Duvar Tipi Klima (20.000 BTU) (FTXM60N) | Daikin Shira Plus 20 Duvar Tipi Klima (20.000 BTU) (FTXM60N) |  | 373 mm | 870 mm | 48 dB | 63 dB | 734 mm | -15°C/18°C | -10°C/46°C |  |  | Fotokatalitik Arındırıcı | Soğutma Isıtma Geçişi; İndirekt Hava Akımı; Otomatik Fan Hızı; Günlük Programlama; I-Feel; Kablolu Kumanda; Merkezi Kontrol; Multi Sistem | 4 Yönlü | Var | Ayarlanabilir Fan; Nem Alma Modu; Turbo Mod; Uyku Modu; Enerji Tasarrufu; Auto Restart; Oda Havalandırma |  | 1.94 kW | 23.900 BTU | A+ |  | 4.34 | 1562 kWh | 295 mm | 1040 mm |  | 30 dB | 46 dB | 60 dB | Beyaz | 300 mm |  | 6.9 | 1.77 kW | 20.500 BTU | A++ |  | 304 kWh | R-32 | 20.000 BTU | Inverter | Duvar Tipi
https://www.epey.com/klima/daikin-shira-plus-ftxm25n.html | https://www.epey.com/klima/daikin-shira-plus-ftxm25n.html | Daikin Shira Plus 12 Duvar Tipi Klima (9.000 BTU) (FTXM25N) | Daikin Shira Plus 12 Duvar Tipi Klima (9.000 BTU) (FTXM25N) |  | 285 mm | 765 mm | 46 dB | 58 dB | 550 mm | -15°C/18°C | -10°C/46°C |  |  | Fotokatalitik Arındırıcı | Soğutma Isıtma Geçişi; İndirekt Hava Akımı; Otomatik Fan Hızı; Günlük Programlama; I-Feel; Kablolu Kumanda; Merkezi Kontrol; Multi Sistem | 4 Yönlü | Var | Ayarlanabilir Fan; Nem Alma Modu; Turbo Mod; Uyku Modu; Enerji Tasarrufu; Auto Restart; Oda Havalandırma |  | 0.56 kW | 9.600 BTU | A+++ |  | 5.14 | 659 kWh | 272 mm | 811 mm |  | 19 dB | 41 dB | 57 dB | Beyaz | 294 mm |  | 8.65 | 0.56 kW | 8.500 BTU | A+++ |  | 101 kWh | R-32 | 9.000 BTU | Inverter | Duvar Tipi
https://www.epey.com/klima/vestel-plazma-inverter-9-wifi.html | https://www.epey.com/klima/vestel-plazma-inverter-9-wifi.html | Vestel Plazma Inverter 9 WiFi Duvar Tipi Klima | Vestel Plazma Inverter 9 WiFi Duvar Tipi Klima |  | 245 mm | 720 mm |  | 60 dB | 532 mm | -15°C | 46°C | Vestel Plazma Inverter 9 WiFi Duvar Tipi Klima Kullanım Kılavuzu |  | İyonizer; Aktif Karbon Filtre; Yıkanabilir Ön Filtre | Sessiz Mod; Wi-Fi Kontrol; Kendi Kendini Temizleme; Eko Soğutma Modu; Buz Çözme; +BTU; Otomatik Fan Hızı; Hata Teşhis ve Koruma; I-Feel | 4 Yönlü | Var | Ayarlanabilir Fan; Hava Akım Yön Ayarı; Nem Alma Modu; Turbo Mod; Uyku Modu; Zamanlayıcı; Auto Restart |  | 0.75 kW | 9.500 BTU | A |  | 3.8 | 810 kWh | 186 mm | 893 mm |  |  |  | 54 dB | Beyaz; Şampanya | 324 mm |  | 9.1 | 0.56 kW | 8.500 BTU | A+++ |  | 96 kWh | R410A | 9.000 BTU | Inverter | Duvar Tipi
https://www.epey.com/klima/fujitsu-asyg30lfca.html | https://www.epey.com/klima/fujitsu-asyg30lfca.html | Fujitsu ASYG30LFCA Duvar Tipi Klima (28.000 BTU) | Fujitsu ASYG30LFCA Duvar Tipi Klima (28.000 BTU) | 61 kg | 330 mm | 900 mm | 56 dB | 68 dB | 830 mm | -15°C/24°C | -10°C/46°C |  |  | İyonizer; Catechin Filtre; Yıkanabilir Ön Filtre | Sessiz Mod; Otomatik Fan Hızı |  | Var | Ayarlanabilir Fan; Hava Akım Yön Ayarı; Nem Alma Modu; Turbo Mod; Uyku Modu; Zamanlayıcı; Auto Restart; Ekonomik Mod |  | 2.44 kW | 30.044 BTU | A |  | 3.8 | 2941 kWh | 238 mm | 998 mm | 14 kg | 33 dB | 49 dB | 64 dB | Beyaz | 320 mm |  | 5.69 | 2.49 kW | 27.312 BTU | A+ |  | 492 kWh | R410A | 28.000 BTU | Inverter | Duvar Tipi
https://www.epey.com/klima/daiseku-dswcx-24.html | https://www.epey.com/klima/daiseku-dswcx-24.html | Daiseku DSWCX 24 Duvar Tipi Klima (24.000 BTU) | Daiseku DSWCX 24 Duvar Tipi Klima (24.000 BTU) | 52 kg | 395 mm | 970 mm | 58 dB | 68 dB | 760 mm |  |  |  |  | Hava Filtresi | Buz Çözme; Otomatik Fan Hızı; Çocuk Kilidi; Hata Teşhis ve Koruma |  | Yok | Ayarlanabilir Fan; Hava Akım Yön Ayarı; Nem Alma Modu; Turbo Mod; Uyku Modu; Zamanlayıcı |  | 1.93 kW |  | A+ |  | 4 | 2205 kWh | 220 mm | 1080 mm | 16 kg | 42 dB | 48 dB | 58 dB | Beyaz | 302 mm |  | 5.6 | 2.18 kW |  | A+ |  | 438 kWh | R410A | 24.000 BTU | Inverter | Duvar Tipi
https://www.epey.com/klima/daiseku-dswcx-18.html | https://www.epey.com/klima/daiseku-dswcx-18.html | Daiseku DSWCX 18 Duvar Tipi Klima (18.000 BTU) | Daiseku DSWCX 18 Duvar Tipi Klima (18.000 BTU) | 40 kg | 295 mm | 850 mm | 55 dB | 65 dB | 605 mm |  |  |  |  | Hava Filtresi | Buz Çözme; Otomatik Fan Hızı; Çocuk Kilidi; Hata Teşhis ve Koruma |  | Yok | Ayarlanabilir Fan; Hava Akım Yön Ayarı; Nem Alma Modu; Turbo Mod; Uyku Modu; Zamanlayıcı |  | 1.4 kW |  | A+ |  | 4 | 1575 kWh | 215 mm | 900 mm | 14 kg | 42 dB | 46 dB | 56 dB | Beyaz | 292 mm |  | 6.1 | 1.6 kW |  | A++ |  | 293 kWh | R410A | 18.000 BTU | Inverter | Duvar Tipi
https://www.epey.com/klima/daiseku-dswcx-12.html | https://www.epey.com/klima/daiseku-dswcx-12.html | Daiseku DSWCX 12 Duvar Tipi Klima (12.000 BTU) | Daiseku DSWCX 12 Duvar Tipi Klima (12.000 BTU) | 28 kg | 235 mm | 715 mm | 53 dB | 63 dB | 540 mm |  |  |  |  | Hava Filtresi | Buz Çözme; Otomatik Fan Hızı; Çocuk Kilidi; Hata Teşhis ve Koruma |  | Yok | Ayarlanabilir Fan; Hava Akım Yön Ayarı; Nem Alma Modu; Turbo Mod; Uyku Modu; Zamanlayıcı |  | 0.99 kW |  | A+ |  | 4 | 1015 kWh | 202 mm | 780 mm | 10 kg | 29 dB | 39 dB | 49 dB | Beyaz | 276 mm |  | 6.1 | 1.09 kW |  | A++ |  | 200 kWh | R410A | 12.000 BTU | Inverter | Duvar Tipi
https://www.epey.com/klima/daiseku-dswcx-09.html | https://www.epey.com/klima/daiseku-dswcx-09.html | Daiseku DSWCX 9 Duvar Tipi Klima (9.000 BTU) | Daiseku DSWCX 9 Duvar Tipi Klima (9.000 BTU) | 27 kg | 235 mm | 715 mm | 53 dB | 63 dB | 540 mm |  |  |  |  | Hava Filtresi | Buz Çözme; Otomatik Fan Hızı; Çocuk Kilidi; Hata Teşhis ve Koruma |  | Yok | Ayarlanabilir Fan; Hava Akım Yön Ayarı; Nem Alma Modu; Turbo Mod; Uyku Modu; Zamanlayıcı |  | 0.66 kW |  | A+ |  | 4 | 875 kWh | 202 mm | 780 mm | 10 kg | 29 dB | 37 dB | 47 dB | Beyaz | 276 mm |  | 6.1 | 0.67 kW |  | A++ |  | 143 kWh | R410A | 9.000 BTU | Inverter | Duvar Tipi
https://www.epey.com/klima/beko-mirror-prosmart-52450.html | https://www.epey.com/klima/beko-mirror-prosmart-52450.html | Beko Mirror Prosmart 52450 Duvar Tipi Klima (24.000 BTU) | Beko Mirror Prosmart 52450 Duvar Tipi Klima (24.000 BTU) | 46.1 kg | 320 mm | 870 mm |  | 70 dB | 655 mm | -10°C/24°C | -10°C/48°C |  |  | İyonizer; Hava Filtresi | Sessiz Mod; Wi-Fi Kontrol; Kendi Kendini Temizleme; Yapay Zeka; Buz Çözme; İndirekt Hava Akımı; Otomatik Fan Hızı; Enerji Göstergesi; Aktif Enerji Kontrolü | 4 Yönlü | Var | Ayarlanabilir Fan; Hava Akım Yön Ayarı; Nem Alma Modu; Turbo Mod; Uyku Modu; Zamanlayıcı; Auto Restart; Ekonomik Mod; Oda Havalandırma |  | 2.308 kW | 25.590 BTU | A |  | 3.9 | 1794 kWh | 220 mm | 1000 mm | 13.85 kg | 31 dB |  | 65 dB | Siyah | 310 mm |  | 6.2 | 2.275 kW | 22.519 BTU | A++ |  | 372 kWh | R410A | 24.000 BTU | Inverter | Duvar Tipi
https://www.epey.com/klima/beko-mirror-prosmart-51850.html | https://www.epey.com/klima/beko-mirror-prosmart-51850.html | Beko Mirror ProSmart 51850 Duvar Tipi Klima (18.000 BTU) | Beko Mirror ProSmart 51850 Duvar Tipi Klima (18.000 BTU) | 37 kg | 288 mm | 770 mm |  | 65 dB | 545 mm | -10°C/24°C | -10°C/48°C | Beko Mirror ProSmart 51850 Duvar Tipi Klima Kullanım Kılavuzu |  | İyonizer; Hava Filtresi | Sessiz Mod; Wi-Fi Kontrol; Kendi Kendini Temizleme; Yapay Zeka; Buz Çözme; İndirekt Hava Akımı; Otomatik Fan Hızı; Enerji Göstergesi; Aktif Enerji Kontrolü | 4 Yönlü | Var | Ayarlanabilir Fan; Hava Akım Yön Ayarı; Nem Alma Modu; Turbo Mod; Uyku Modu; Zamanlayıcı; Auto Restart; Ekonomik Mod; Oda Havalandırma |  | 1.611 kW | 19.790 BTU | A+ |  | 4 | 1365 kWh | 220 mm | 1000 mm | 13.15 kg | 31 dB |  | 60 dB | Siyah | 310 mm |  | 6.5 | 1.587 kW | 17.060 BTU | A++ |  | 269 kWh | R410A | 18.000 BTU | Inverter | Duvar Tipi
https://www.epey.com/klima/beko-21215-p.html | https://www.epey.com/klima/beko-21215-p.html | Beko 21215 P Portatif Klima (12.000 BTU) | Beko 21215 P Portatif Klima (12.000 BTU) | [10 empty] | İyonizer | Otomatik Fan Hızı | 2 Yönlü (Yukarı-Aşağı) | Yok | Ayarlanabilir Fan; Nem Alma Modu; Uyku Modu; Zamanlayıcı; Auto Restart; Turbo Soğutma |  |  | 6.824 BTU |  |  |  |  | 360 mm | 439 mm | 30 kg |  |  |  | Beyaz | 754 mm |  |  | 0.996 kW | 11.874 BTU | A |  |  | R410A | 12.000 BTU | On/Off | Portatif
https://www.epey.com/klima/arcelik-7310.html | https://www.epey.com/klima/arcelik-7310.html | Arçelik 7310 Salon Tipi Klima | Arçelik 7310 Salon Tipi Klima | 93.5 kg | 330 mm | 950 mm |  |  | 1380 mm | -18°C/18°C | -10°C/48°C | Arçelik 7310 Salon Tipi Klima Kullanım Kılavuzu |  | Yıkanabilir Ön Filtre | Kendi Kendini Temizleme; Buz Çözme; Otomatik Fan Hızı; Çocuk Kilidi | 2 Yönlü (Yukarı-Aşağı) |  | Ayarlanabilir Fan; Hava Akım Yön Ayarı; Nem Alma Modu; Turbo Mod; Zamanlayıcı; Auto Restart |  | 4.15 kW | 50.000 BTU | B |  |  |  | 440 mm | 590 mm | 47 kg |  |  |  | Beyaz | 1840 mm |  |  | 3.88 kW | 46.100 BTU | A |  |  | R410A | 46.000 BTU | Inverter | Salon Tipi
https://www.epey.com/klima/arcelik-mirror-prosmart-18555.html | https://www.epey.com/klima/arcelik-mirror-prosmart-18555.html | Arçelik Mirror Prosmart 18555 Duvar Tipi Klima (18.000 BTU) | Arçelik Mirror Prosmart 18555 Duvar Tipi Klima (18.000 BTU) | 36.5 kg | 288 mm | 770 mm |  | 65 dB | 545 mm | -10°C/24°C | -10°C/48°C | Arçelik Mirror Prosmart 18555 Duvar Tipi Klima Kullanım Kılavuzu |  | İyonizer; Hava Filtresi; 3M Filtre | Sessiz Mod; Wi-Fi Kontrol; Kendi Kendini Temizleme; Yapay Zeka; Buz Çözme; İndirekt Hava Akımı; Otomatik Fan Hızı; Enerji Göstergesi; Aktif Enerji Kontrolü | 4 Yönlü | Var | Ayarlanabilir Fan; Hava Akım Yön Ayarı; Nem Alma Modu; Turbo Mod; Uyku Modu; Zamanlayıcı; Enerji Tasarrufu; Auto Restart; Ekonomik Mod; Oda Havalandırma |  | 1.611 kW | 19.790 BTU | A+ |  | 4.3 | 1270 kWh | 220 mm | 1000 mm | 13 kg | 31 dB |  | 60 dB | Siyah | 310 mm |  | 7 | 1.648 kW | 18.000 BTU | A++ |  | 250 kWh | R-32 | 18.000 BTU | Inverter | Duvar Tipi
https://www.epey.com/klima/arcelik-mirror-prosmart-12555.html | https://www.epey.com/klima/arcelik-mirror-prosmart-12555.html | Arçelik Mirror Prosmart 12555 Duvar Tipi Klima (12.000 BTU) | Arçelik Mirror Prosmart 12555 Duvar Tipi Klima (12.000 BTU) | 26 kg | 230 mm | 717 mm |  | 65 dB | 483 mm | -10°C/24°C | -10°C/48°C | Arçelik Mirror Prosmart 12555 Duvar Tipi Klima Kullanım Kılavuzu |  | İyonizer; Hava Filtresi; 3M Filtre | Sessiz Mod; Wi-Fi Kontrol; Kendi Kendini Temizleme; Yapay Zeka; Buz Çözme; İndirekt Hava Akımı; Otomatik Fan Hızı; Enerji Göstergesi; Aktif Enerji Kontrolü | 4 Yönlü | Var | Ayarlanabilir Fan; Hava Akım Yön Ayarı; Nem Alma Modu; Turbo Mod; Uyku Modu; Zamanlayıcı; Enerji Tasarrufu; Auto Restart; Ekonomik Mod; Oda Havalandırma |  | 1.05 kW | 13.648 BTU | A+ |  | 4 | 875 kWh | 189 mm | 837 mm | 10 kg | 19 dB |  | 59 dB | Siyah | 302 mm |  | 6.6 | 1.085 kW | 12.000 BTU | A++ |  | 186 kWh | R-32 | 12.000 BTU | Inverter | Duvar Tipi
https://www.epey.com/klima/arcelik-mirror-prosmart-09555.html | https://www.epey.com/klima/arcelik-mirror-prosmart-09555.html | Arçelik Mirror Prosmart 09555 Duvar Tipi Klima (9.000 BTU) | Arçelik Mirror Prosmart 09555 Duvar Tipi Klima (9.000 BTU) | 26 kg | 230 mm | 717 mm |  | 65 dB | 483 mm | -10°C/24°C | -10°C/48°C | Arçelik Mirror Prosmart 09555 Duvar Tipi Klima Kullanım Kılavuzu |  | İyonizer; Hava Filtresi; 3M Filtre | Sessiz Mod; Wi-Fi Kontrol; Kendi Kendini Temizleme; Yapay Zeka; Buz Çözme; İndirekt Hava Akımı; Otomatik Fan Hızı; Enerji Göstergesi; Aktif Enerji Kontrolü | 4 Yönlü | Var | Ayarlanabilir Fan; Hava Akım Yön Ayarı; Nem Alma Modu; Turbo Mod; Uyku Modu; Zamanlayıcı; Enerji Tasarrufu; Auto Restart; Ekonomik Mod; Oda Havalandırma |  | 0.8 kW | 11.260 BTU | A+ |  | 4 | 875 kWh | 189 mm | 837 mm | 10 kg | 19 dB |  | 59 dB | Siyah | 302 mm |  | 7 | 0.693 kW | 9.000 BTU | A++ |  | 125 kWh | R-32 | 9.000 BTU | Inverter | Duvar Tipi
https://www.epey.com/klima/beko-ekolojik-32420.html | https://www.epey.com/klima/beko-ekolojik-32420.html | Beko Ekolojik 32420 Duvar Tipi Klima (24.000 BTU) | Beko Ekolojik 32420 Duvar Tipi Klima (24.000 BTU) | 46 kg | 320 mm | 870 mm |  |  | 655 mm | -10°C/24°C | -15°C/48°C | Beko Ekolojik 32420 Duvar Tipi Klima Kullanım Kılavuzu |  | Hava Filtresi | Sessiz Mod; Buz Çözme; Otomatik Fan Hızı; Enerji Göstergesi; Aktif Enerji Kontrolü | 2 Yönlü (Yukarı-Aşağı) |  | Ayarlanabilir Fan; Hava Akım Yön Ayarı; Nem Alma Modu; Turbo Mod; Uyku Modu; Zamanlayıcı; Auto Restart |  | 2.308 kW | 25.590 BTU | A |  | 3.9 | 1794 kWh | 220 mm | 1000 mm |  |  |  |  | Beyaz | 310 mm |  | 6.2 | 2.275 kW | 22.519 BTU | A++ |  | 372 kWh | R410A | 24.000 BTU | Inverter | Duvar Tipi
https://www.epey.com/klima/bosch-b1zmx24406.html | https://www.epey.com/klima/bosch-b1zmx24406.html | Bosch B1ZMX24406 Duvar Tipi Klima (24.000 BTU) | Bosch B1ZMX24406 Duvar Tipi Klima (24.000 BTU) | 48.4 kg | 376 mm | 914 mm | 60 dB |  | 707 mm |  |  |  |  | Aktif Karbon Filtre; Yıkanabilir Ön Filtre | Donma Koruması; Otomatik Fan Hızı | 2 Yönlü (Yukarı-Aşağı) |  | Ayarlanabilir Fan; Hava Akım Yön Ayarı; Nem Alma Modu; Uyku Modu; Zamanlayıcı |  | 2.282 kW | 18.076 BTU |  |  |  |  | 220 mm | 1040 mm | 12 kg | 34 dB | 45 dB |  | Siyah/Beyaz | 327 mm |  |  | 2.344 kW | 23.662 BTU |  |  |  | R410A | 24.000 BTU | Inverter | Duvar Tipi
https://www.epey.com/klima/bosch-b1zmx18406.html | https://www.epey.com/klima/bosch-b1zmx18406.html | Bosch B1ZMX18406 Duvar Tipi Klima (18.000 BTU) | Bosch B1ZMX18406 Duvar Tipi Klima (18.000 BTU) | 38 kg | 333 mm | 800 mm | 56 dB |  | 554 mm |  |  |  |  | Aktif Karbon Filtre; Yıkanabilir Ön Filtre | Donma Koruması; Otomatik Fan Hızı | 2 Yönlü (Yukarı-Aşağı) |  | Ayarlanabilir Fan; Hava Akım Yön Ayarı; Nem Alma Modu; Uyku Modu; Zamanlayıcı |  | 1.633 kW | 14.132 BTU |  |  |  |  | 213 mm | 957 mm | 10 kg | 35 dB | 47 dB |  | Siyah/Beyaz | 302 mm |  |  | 1.643 kW | 17.363 BTU |  |  |  | R410A | 18.000 BTU | Inverter | Duvar Tipi
https://www.epey.com/klima/bosch-b1zmx12406.html | https://www.epey.com/klima/bosch-b1zmx12406.html | Bosch B1ZMX12406 Duvar Tipi Klima (12.000 BTU) | Bosch B1ZMX12406 Duvar Tipi Klima (12.000 BTU) | 25.5 kg | 333 mm | 800 mm | 56 dB |  | 554 mm |  |  |  |  | Aktif Karbon Filtre; Yıkanabilir Ön Filtre | Donma Koruması; Otomatik Fan Hızı | 2 Yönlü (Yukarı-Aşağı) |  | Ayarlanabilir Fan; Hava Akım Yön Ayarı; Nem Alma Modu; Uyku Modu; Zamanlayıcı |  | 1.186 kW | 7.599 BTU |  |  |  |  | 213 mm | 957 mm | 7 kg | 28 dB | 41 dB |  | Siyah/Beyaz | 302 mm |  |  | 1.297 kW | 11.682 BTU |  |  |  | R410A | 12.000 BTU | Inverter | Duvar Tipi
https://www.epey.com/klima/bosch-b1zmx18624.html | https://www.epey.com/klima/bosch-b1zmx18624.html | Bosch B1ZMX18624 Duvar Tipi Klima (18.000 BTU) | Bosch B1ZMX18624 Duvar Tipi Klima (18.000 BTU) | 38 kg | 333 mm | 800 mm | 57 dB |  | 554 mm |  |  |  |  | Aktif Karbon Filtre; Yıkanabilir Ön Filtre | Kendi Kendini Temizleme; Donma Koruması; Otomatik Fan Hızı; I-Feel | 2 Yönlü (Yukarı-Aşağı) |  | Ayarlanabilir Fan; Hava Akım Yön Ayarı; Nem Alma Modu; Uyku Modu; Zamanlayıcı |  | 2.41 kW | 14.313 BTU |  |  |  |  | 205 mm | 940 mm | 9 kg | 23 dB | 36 dB |  | Beyaz | 275 mm |  |  | 2.36 kW | 16.739 BTU |  |  |  | R410A | 18.000 BTU | Inverter | Duvar Tipi
https://www.epey.com/klima/bosch-b1zmx12624.html | https://www.epey.com/klima/bosch-b1zmx12624.html | Bosch B1ZMX12624 Duvar Tipi Klima (12.000 BTU) | Bosch B1ZMX12624 Duvar Tipi Klima (12.000 BTU) | 29 kg | 333 mm | 800 mm | 55 dB |  | 554 mm |  |  |  |  | Aktif Karbon Filtre; Yıkanabilir Ön Filtre | Kendi Kendini Temizleme; Donma Koruması; Otomatik Fan Hızı; I-Feel | 2 Yönlü (Yukarı-Aşağı) |  | Ayarlanabilir Fan; Hava Akım Yön Ayarı; Nem Alma Modu; Uyku Modu; Zamanlayıcı |  | 1.51 kW | 8.686 BTU |  |  |  |  | 188 mm | 800 mm | 8 kg | 23 dB | 36 dB |  | Beyaz | 275 mm |  |  | 1.58 kW | 11.959 BTU |  |  |  | R410A | 12.000 BTU | Inverter | Duvar Tipi
https://www.epey.com/klima/general-ges-nx70.html | https://www.epey.com/klima/general-ges-nx70.html | General Electric GE Appliances Prime+ 24 Duvar Tipi Klima (24.000 BTU) (GES-NX70) | General Electric GE Appliances Prime+ 24 Duvar Tipi Klima (24.000 BTU) (GES-NX70) | 51 kg | 353 mm | 890 mm | 52 dB | 53 dB | 697 mm | -15°C/24°C | -10°C/43°C |  |  | Hava Filtresi | Otomatik Fan Hızı |  | Var | Ayarlanabilir Fan; Hava Akım Yön Ayarı; Nem Alma Modu; Uyku Modu; Zamanlayıcı |  |  | 25.250 BTU | A |  | 3.9 |  | 233 mm | 1030 mm | 13 kg | 28 dB | 42 dB |  | Beyaz | 322 mm |  | 6.2 |  | 22.520 BTU | A++ |  |  |  | 24.000 BTU | Inverter | Duvar Tipi
https://www.epey.com/klima/general-ges-nx50.html | https://www.epey.com/klima/general-ges-nx50.html | General Electric GE Appliances Prime+ 18 Duvar Tipi Klima (18.000 BTU) (GES-NX50) | General Electric GE Appliances Prime+ 18 Duvar Tipi Klima (18.000 BTU) (GES-NX50) | 33.5 kg | 245 mm | 780 mm | 51 dB | 52 dB | 640 mm | -15°C/24°C | -10°C/43°C |  |  | Hava Filtresi | Otomatik Fan Hızı |  | Var | Ayarlanabilir Fan; Hava Akım Yön Ayarı; Nem Alma Modu; Uyku Modu; Zamanlayıcı |  |  | 20.470 BTU | A+ |  | 4 |  | 233 mm | 1030 mm | 13 kg | 28 dB | 40 dB |  | Beyaz | 322 mm |  | 6.2 |  | 17.060 BTU | A++ |  |  |  | 18.000 BTU | Inverter | Duvar Tipi
https://www.epey.com/klima/general-ges-nx35.html | https://www.epey.com/klima/general-ges-nx35.html | General Electric GE Appliances Prime+ 12 Duvar Tipi Klima (12.000 BTU) (GES-NX35) | General Electric GE Appliances Prime+ 12 Duvar Tipi Klima (12.000 BTU) (GES-NX35) | 26 kg | 245 mm | 780 mm | 50 dB | 51 dB | 540 mm | -15°C/24°C | -10°C/43°C |  |  | Hava Filtresi | Otomatik Fan Hızı |  | Var | Ayarlanabilir Fan; Hava Akım Yön Ayarı; Nem Alma Modu; Uyku Modu; Zamanlayıcı |  |  | 12.630 BTU | A+ |  | 4 |  | 211.5 mm | 842 mm | 9.7 kg | 20 dB | 37 dB |  | Beyaz | 281 mm |  | 6.1 |  | 12.280 BTU | A++ |  |  |  | 12.000 BTU | Inverter | Duvar Tipi
https://www.epey.com/klima/general-ges-nx25.html | https://www.epey.com/klima/general-ges-nx25.html | General Electric GE Appliances Prime+ 9 Duvar Tipi Klima (9.000 BTU) (GES-NX25) | General Electric GE Appliances Prime+ 9 Duvar Tipi Klima (9.000 BTU) (GES-NX25) | 25.5 kg | 245 mm | 780 mm | 49 dB | 50 dB | 540 mm | -15°C/24°C | -10°C/43°C |  |  | Hava Filtresi | Otomatik Fan Hızı |  | Var | Ayarlanabilir Fan; Hava Akım Yön Ayarı; Nem Alma Modu; Uyku Modu; Zamanlayıcı |  | 2.8 kW | 9.550 BTU | A+ |  | 4 |  | 211.5 mm | 842 mm | 9.7 kg | 20 dB | 36 dB |  | Beyaz | 281 mm |  | 6.2 | 2.6 kW | 8.870 BTU | A++ |  |  |  | 9.000 BTU | Inverter | Duvar Tipi
https://www.epey.com/klima/toshiba-mirai-ras-24bkvg-tr.html | https://www.epey.com/klima/toshiba-mirai-ras-24bkvg-tr.html | Toshiba Mirai 24 Duvar Tipi Klima (24.000 BTU) (RAS-24BKVG-TR) | Toshiba Mirai 24 Duvar Tipi Klima (24.000 BTU) (RAS-24BKVG-TR) | 38 kg | 290 mm | 780 mm | 55 dB | 70 dB | 550 mm | -15°C/24°C | -15°C/46°C | Toshiba Mirai 24 Duvar Tipi Klima Kullanım Kılavuzu |  | Yıkanabilir Ön Filtre | Kendi Kendini Temizleme; Otomatik Fan Hızı; Hata Teşhis ve Koruma | 2 Yönlü (Yukarı-Aşağı) |  | Ayarlanabilir Fan; Hava Akım Yön Ayarı; Nem Alma Modu; Turbo Mod; Uyku Modu; Zamanlayıcı; Enerji Tasarrufu; Ekonomik Mod |  | 2.1 kW | 23.885 BTU | A+ |  | 4 | 1890 kWh | 243 mm | 1050 mm | 14 kg | 35 dB | 48 dB | 65 dB | Beyaz | 320 mm |  | 6.1 | 2.25 kW | 22.180 BTU | A++ |  | 373 kWh | R-32 | 24.000 BTU | Inverter | Duvar Tipi
https://www.epey.com/klima/toshiba-mirai-ras-16bkvg-tr.html | https://www.epey.com/klima/toshiba-mirai-ras-16bkvg-tr.html | Toshiba Mirai 16 Duvar Tipi Klima (16.000 BTU) (RAS-16BKVG-TR) | Toshiba Mirai 16 Duvar Tipi Klima (16.000 BTU) (RAS-16BKVG-TR) | 34 kg | 290 mm | 780 mm | 50 dB | 67 dB | 550 mm | -15°C/24°C | -15°C/46°C | Toshiba Mirai 16 Duvar Tipi Klima Kullanım Kılavuzu |  | Yıkanabilir Ön Filtre | Kendi Kendini Temizleme; Otomatik Fan Hızı; Hata Teşhis ve Koruma | 2 Yönlü (Yukarı-Aşağı) |  | Ayarlanabilir Fan; Hava Akım Yön Ayarı; Nem Alma Modu; Turbo Mod; Uyku Modu; Zamanlayıcı; Enerji Tasarrufu; Ekonomik Mod |  | 1.55 kW | 18.425 BTU | A+ |  | 4.2 | 1334 kWh | 230 mm | 798 mm | 10 kg | 25 dB | 43 dB | 58 dB | Beyaz | 293 mm |  | 6.2 | 1.53 kW | 15.700 BTU | A++ |  | 260 kWh | R-32 | 16.000 BTU | Inverter | Duvar Tipi
https://www.epey.com/klima/toshiba-mirai-ras-13bkvg-tr.html | https://www.epey.com/klima/toshiba-mirai-ras-13bkvg-tr.html | Toshiba Mirai 12 Duvar Tipi Klima (12.000 BTU) (RAS-13BKVG-TR) | Toshiba Mirai 12 Duvar Tipi Klima (12.000 BTU) (RAS-13BKVG-TR) | 23 kg | 240 mm | 660 mm | 50 dB | 66 dB | 530 mm | -15°C/24°C | -15°C/46°C | Toshiba Mirai 12 Duvar Tipi Klima Kullanım Kılavuzu |  | Yıkanabilir Ön Filtre | Kendi Kendini Temizleme; Otomatik Fan Hızı; Hata Teşhis ve Koruma | 2 Yönlü (Yukarı-Aşağı) |  | Ayarlanabilir Fan; Hava Akım Yön Ayarı; Nem Alma Modu; Turbo Mod; Uyku Modu; Zamanlayıcı; Enerji Tasarrufu; Ekonomik Mod |  | 0.96 kW | 12.285 BTU | A+ |  | 4 | 980 kWh | 230 mm | 798 mm | 9 kg | 24 dB | 42 dB | 57 dB | Beyaz | 293 mm |  | 5.6 | 1.13 kW | 11.260 BTU | A+ |  | 206 kWh | R-32 | 12.000 BTU | Inverter | Duvar Tipi
https://www.epey.com/klima/toshiba-mirai-ras-10bkvg-tr.html | https://www.epey.com/klima/toshiba-mirai-ras-10bkvg-tr.html | Toshiba Mirai 9 Duvar Tipi Klima (9.000 BTU) (RAS-10BKVG-TR) | Toshiba Mirai 9 Duvar Tipi Klima (9.000 BTU) (RAS-10BKVG-TR) | 23 kg | 240 mm | 660 mm | 49 dB | 66 dB | 530 mm | -15°C/24°C | -15°C/46°C | Toshiba Mirai 9 Duvar Tipi Klima Kullanım Kılavuzu |  | Yıkanabilir Ön Filtre | Kendi Kendini Temizleme; Otomatik Fan Hızı; Hata Teşhis ve Koruma | 2 Yönlü (Yukarı-Aşağı) |  | Ayarlanabilir Fan; Hava Akım Yön Ayarı; Nem Alma Modu; Turbo Mod; Uyku Modu; Zamanlayıcı; Enerji Tasarrufu; Ekonomik Mod |  | 0.85 kW | 10.920 BTU | A+ |  | 4 | 839 kWh | 230 mm | 798 mm | 9 kg | 24 dB | 39 dB | 54 dB | Beyaz | 293 mm |  | 5.7 | 0.77 kW | 8.530 BTU | A+ |  | 153 kWh | R-32 | 9.000 BTU | Inverter | Duvar Tipi
https://www.epey.com/klima/toshiba-shorai-24.html | https://www.epey.com/klima/toshiba-shorai-24.html | Toshiba Shorai 24 Duvar Tipi Klima (24.000 BTU) (RAS-24PKVSG-TR) | Toshiba Shorai 24 Duvar Tipi Klima (24.000 BTU) (RAS-24PKVSG-TR) | 43 kg | 300 mm | 800 mm | 53 dB | 68 dB | 630 mm | -15°C/24°C | -15°C/46°C | Toshiba Shorai 24 Duvar Tipi Klima Kullanım Kılavuzu |  | Aktif Karbon Filtre; Yıkanabilir Ön Filtre | Sessiz Mod; Kendi Kendini Temizleme; Otomatik Fan Hızı; Hata Teşhis ve Koruma | 4 Yönlü |  | Ayarlanabilir Fan; Hava Akım Yön Ayarı; Nem Alma Modu; Turbo Mod; Uyku Modu; Zamanlayıcı; Enerji Tasarrufu; Ekonomik Mod |  |  |  | A+ |  | 4 | 2166 kWh | 250 mm | 1050 mm | 14 kg | 35 dB | 48 dB | 63 dB | Beyaz | 320 mm |  | 6.2 |  |  | A++ |  | 260 kWh | R-32 | 24.000 BTU | Inverter | Duvar Tipi
https://www.epey.com/klima/toshiba-shorai-22.html | https://www.epey.com/klima/toshiba-shorai-22.html | Toshiba Shorai 22 Duvar Tipi Klima (22.000 BTU) (RAS-22PKVSG-TR) | Toshiba Shorai 22 Duvar Tipi Klima (22.000 BTU) (RAS-22PKVSG-TR) | 34 kg | 290 mm | 780 mm | 52 dB | 68 dB | 550 mm | -15°C/24°C | -15°C/46°C | Toshiba Shorai 22 Duvar Tipi Klima Kullanım Kılavuzu |  | Aktif Karbon Filtre; Yıkanabilir Ön Filtre | Sessiz Mod; Kendi Kendini Temizleme; Otomatik Fan Hızı; Hata Teşhis ve Koruma | 4 Yönlü |  | Ayarlanabilir Fan; Hava Akım Yön Ayarı; Nem Alma Modu; Turbo Mod; Uyku Modu; Zamanlayıcı; Enerji Tasarrufu; Ekonomik Mod |  | 1.94 kW | 23.884 BTU | A+ |  | 4.4 | 1495 kWh | 250 mm | 1050 mm | 14 kg | 34 dB | 46 dB | 61 dB | Beyaz | 320 mm |  | 6.8 | 1.99 kW | 20.813 BTU | A++ |  | 314 kWh | R-32 | 22.000 BTU | Inverter | Duvar Tipi
https://www.epey.com/klima/toshiba-shorai-18.html | https://www.epey.com/klima/toshiba-shorai-18.html | Toshiba Shorai 18 Duvar Tipi Klima (18.000 BTU) (RAS-18PKVSG-TR) | Toshiba Shorai 18 Duvar Tipi Klima (18.000 BTU) (RAS-18PKVSG-TR) | 34 kg | 290 mm | 780 mm | 49 dB | 65 dB | 550 mm | -15°C/24°C | -15°C/46°C | Toshiba Shorai 18 Duvar Tipi Klima Kullanım Kılavuzu |  | Aktif Karbon Filtre; Yıkanabilir Ön Filtre | Sessiz Mod; Kendi Kendini Temizleme; Otomatik Fan Hızı; Hata Teşhis ve Koruma | 4 Yönlü |  | Ayarlanabilir Fan; Hava Akım Yön Ayarı; Nem Alma Modu; Turbo Mod; Uyku Modu; Zamanlayıcı; Enerji Tasarrufu; Ekonomik Mod |  | 1.6 kW | 20.472 BTU | A+ |  | 4.4 | 1368 kWh | 250 mm | 1050 mm | 14 kg | 31 dB | 44 dB | 59 dB | Beyaz | 320 mm |  | 7.3 | 1.42 kW | 17.060 BTU | A++ |  | 240 kWh | R-32 | 18.000 BTU | Inverter | Duvar Tipi
https://www.epey.com/klima/sharp-osaka-ay-xpc12vmr.html | https://www.epey.com/klima/sharp-osaka-ay-xpc12vmr.html | Sharp Osaka 12 Duvar Tipi Klima (12.000 BTU) (AY-XPC12VMR) | Sharp Osaka 12 Duvar Tipi Klima (12.000 BTU) (AY-XPC12VMR) | 29 kg | 320 mm | 776 mm |  |  | 540 mm | -15°C/24°C | 5°C/43°C |  |  | Hava Filtresi | Otomatik Fan Hızı |  |  | Ayarlanabilir Fan; Hava Akım Yön Ayarı; Nem Alma Modu; Uyku Modu; Zamanlayıcı |  |  | 12.965 BTU | A |  | 3.8 |  | 223 mm | 860 mm | 10.5 kg |  |  |  | Beyaz | 292 mm |  | 6.1 |  | 11.942 BTU | A++ |  |  |  | 12.000 BTU | Inverter | Duvar Tipi
https://www.epey.com/klima/sharp-kyoto-ay-xc24vsr.html | https://www.epey.com/klima/sharp-kyoto-ay-xc24vsr.html | Sharp Kyoto 24 Duvar Tipi Klima (24.000 BTU) (AY-XC24VSR) | Sharp Kyoto 24 Duvar Tipi Klima (24.000 BTU) (AY-XC24VSR) | 53 kg | 396 mm | 955 mm |  |  | 700 mm | -20°C/24°C | -15°C/43°C |  |  | Hava Filtresi | Otomatik Fan Hızı |  |  | Ayarlanabilir Fan; Hava Akım Yön Ayarı; Nem Alma Modu; Uyku Modu; Zamanlayıcı |  |  | 24.737 BTU | A+ |  | 4 |  | 246 mm | 1078 mm | 17 kg |  |  |  | Beyaz | 325 mm |  | 6.3 |  | 22.860 BTU | A++ |  |  |  | 24.000 BTU | Inverter | Duvar Tipi
https://www.epey.com/klima/sharp-kyoto-ay-xc18vsr.html | https://www.epey.com/klima/sharp-kyoto-ay-xc18vsr.html | Sharp Kyoto 18 Duvar Tipi Klima (18.000 BTU) (AY-XC18VSR) | Sharp Kyoto 18 Duvar Tipi Klima (18.000 BTU) (AY-XC18VSR) | 45 kg | 396 mm | 955 mm | 56 dB |  | 700 mm | -20°C/24°C | -15°C/43°C |  |  | Hava Filtresi | Otomatik Fan Hızı |  |  | Ayarlanabilir Fan; Hava Akım Yön Ayarı; Nem Alma Modu; Uyku Modu; Zamanlayıcı |  |  | 17.998 BTU | A+ |  | 4 |  | 224 mm | 970 mm | 13.5 kg |  |  |  | Beyaz | 300 mm |  | 6.1 |  | 17.503 BTU | A++ |  |  |  | 18.000 BTU | Inverter | Duvar Tipi
https://www.epey.com/klima/sharp-kyoto-ay-xc12vsr.html | https://www.epey.com/klima/sharp-kyoto-ay-xc12vsr.html | Sharp Kyoto 12 Duvar Tipi Klima (12.000 BTU) (AY-XC12VSR) | Sharp Kyoto 12 Duvar Tipi Klima (12.000 BTU) (AY-XC12VSR) | 29 kg | 320 mm | 776 mm | 53 dB |  | 540 mm | -20°C/24°C | -15°C/43°C |  |  | Hava Filtresi | Otomatik Fan Hızı |  |  | Ayarlanabilir Fan; Hava Akım Yön Ayarı; Nem Alma Modu; Uyku Modu; Zamanlayıcı |  |  | 12.522 BTU | A+ |  | 4 |  | 209 mm | 845 mm | 10 kg |  |  |  | Beyaz | 289 mm |  | 6.1 |  | 11.942 BTU | A++ |  |  |  | 12.000 BTU | Inverter | Duvar Tipi
https://www.epey.com/klima/fujiplus-black-nebula-18000.html | https://www.epey.com/klima/fujiplus-black-nebula-18000.html | FujiPlus Black Nebula 18 Duvar Tipi Klima (18.000 BTU) (FP18NF3RA) | FujiPlus Black Nebula 18 Duvar Tipi Klima (18.000 BTU) (FP18NF3RA) | 43 kg | 406 mm | 949 mm | 54 dB |  | 760 mm | -15°C/24°C | -10°C/43°C |  |  | Aktif Karbon Filtre; Yıkanabilir Ön Filtre | Wi-Fi Kontrol; Buz Çözme; Çocuk Kilidi; Hata Teşhis ve Koruma |  | Var | Ayarlanabilir Fan; Hava Akım Yön Ayarı; Nem Alma Modu; Uyku Modu; Zamanlayıcı; Auto Restart |  |  | 19.790 BTU | A+ |  | 4 | 1832 kWh | 329 mm | 997 mm | 13 kg | 28 dB | 44 dB |  | Siyah | 403 mm |  | 6.2 |  | 17.740 BTU | A++ |  | 293 kWh | R410A | 18.000 BTU | Inverter | Duvar Tipi
https://www.epey.com/klima/trotec-pac-4100-e.html | https://www.epey.com/klima/trotec-pac-4100-e.html | Trotec PAC 4100 E Portatif Klima | Trotec PAC 4100 E Portatif Klima | [10 empty] | Hava Filtresi | Otomatik Fan Hızı |  |  | Ayarlanabilir Fan; Nem Alma Modu; Uyku Modu; Zamanlayıcı; Oda Havalandırma | [7 empty] | 418 mm | 418 mm |  |  | 57 dB | 65 dB | Beyaz | 790 mm | 2.6 |  | 1.6 kW | 14.000 BTU |  | A |  | R410A | 14.000 BTU | On/Off | Portatif
https://www.epey.com/klima/trotec-pac-3500-x.html | https://www.epey.com/klima/trotec-pac-3500-x.html | Trotec PAC 3500 X Portatif Klima | Trotec PAC 3500 X Portatif Klima | [10 empty] | Hava Filtresi | Otomatik Fan Hızı |  |  | Ayarlanabilir Fan; Uyku Modu; Zamanlayıcı; Oda Havalandırma | [7 empty] | 313 mm | 480 mm | 26 kg | 53 dB | 57 dB | 65 dB | Siyah/Beyaz | 744 mm | 2.6 |  | 1.3 kW | 12.000 BTU |  | A |  | R410A | 12.000 BTU | On/Off | Portatif
https://www.epey.com/klima/trotec-pac-2610-e.html | https://www.epey.com/klima/trotec-pac-2610-e.html | Trotec PAC 2610 E Portatif Klima | Trotec PAC 2610 E Portatif Klima | [10 empty] | Hava Filtresi | Otomatik Fan Hızı |  |  | Ayarlanabilir Fan; Hava Akım Yön Ayarı; Nem Alma Modu; Uyku Modu; Zamanlayıcı; Enerji Tasarrufu; Auto Restart; Oda Havalandırma | [7 empty] | 380 mm | 370 mm | 27.5 kg |  | 53 dB | 64 dB | Beyaz | 770 mm | 2.6 |  | 1 kW | 9.000 BTU |  | A |  | R-32 | 9.000 BTU | On/Off | Portatif
https://www.epey.com/klima/trotec-pac-2000-x.html | https://www.epey.com/klima/trotec-pac-2000-x.html | Trotec PAC 2000 X Portatif Klima | Trotec PAC 2000 X Portatif Klima | [10 empty] | Hava Filtresi | Otomatik Fan Hızı |  | Yok | Ayarlanabilir Fan; Nem Alma Modu; Uyku Modu; Zamanlayıcı | 3.1 | 0.6 kW |  | A++ |  |  |  | 288 mm | 428 mm | 26.5 kg | 52 dB |  | 65 dB | Siyah/Beyaz | 625 mm | 2.6 |  | 0.8 kW | 7.000 BTU | A |  |  | R410A | 7.000 BTU | On/Off | Portatif
https://www.epey.com/klima/profilo-p3zmi24402.html | https://www.epey.com/klima/profilo-p3zmi24402.html | Profilo P3ZMI24402 Duvar Tipi Klima (24.000 BTU) | Profilo P3ZMI24402 Duvar Tipi Klima (24.000 BTU) | 47 kg | 320 mm | 845 mm | 60 dB |  | 700 mm |  |  | Profilo P3ZMI24402 Duvar Tipi Klima Kullanım Kılavuzu |  | İyonizer; Cold Catalyst Filtre; Yıkanabilir Ön Filtre; Yüksek Yoğunluklu Filtre | Gaz Kaçağı Tespiti; Buz Çözme; Otomatik Fan Hızı; Hata Teşhis ve Koruma | 2 Yönlü (Yukarı-Aşağı) | Yok | Ayarlanabilir Fan; Hava Akım Yön Ayarı; Nem Alma Modu; Uyku Modu; Zamanlayıcı; Auto Restart; Turbo Soğutma |  | 2.352 kW | 25.000 BTU | A+ |  |  |  | 235 mm | 1045 mm | 13 kg | 37 dB | 49 dB |  | Beyaz | 315 mm |  |  | 2.114 kW | 22.000 BTU | A+ |  |  | R410A | 24.000 BTU | Inverter | Duvar Tipi
https://www.epey.com/klima/profilo-p3zmi18402.html | https://www.epey.com/klima/profilo-p3zmi18402.html | Profilo P3ZMI18402 Duvar Tipi Klima (18.000 BTU) | Profilo P3ZMI18402 Duvar Tipi Klima (18.000 BTU) | 37.8 kg | 333 mm | 800 mm | 57 dB | 63 dB | 554 mm |  |  | Profilo P3ZMI18402 Duvar Tipi Klima Kullanım Kılavuzu |  | İyonizer; Cold Catalyst Filtre; Yıkanabilir Ön Filtre; Yüksek Yoğunluklu Filtre | Gaz Kaçağı Tespiti; Buz Çözme; Otomatik Fan Hızı; Hata Teşhis ve Koruma | 2 Yönlü (Yukarı-Aşağı) | Yok | Ayarlanabilir Fan; Hava Akım Yön Ayarı; Nem Alma Modu; Uyku Modu; Zamanlayıcı; Auto Restart; Turbo Soğutma |  | 1.542 kW | 14.313 BTU | A+ |  | 4.1 |  | 205 mm | 940 mm | 9 kg | 23 dB | 36 dB | 55 dB | Beyaz | 275 mm |  | 6.5 | 1.633 kW | 16.739 BTU | A++ |  |  | R410A | 18.000 BTU | Inverter | Duvar Tipi
https://www.epey.com/klima/profilo-p3zmi12402.html | https://www.epey.com/klima/profilo-p3zmi12402.html | Profilo P3ZMI12402 Duvar Tipi Klima (12.000 BTU) | Profilo P3ZMI12402 Duvar Tipi Klima (12.000 BTU) | 25.5 kg | 300 mm | 770 mm | 55 dB | 60 dB | 555 mm |  |  | Profilo P3ZMI12402 Duvar Tipi Klima Kullanım Kılavuzu |  | İyonizer; Cold Catalyst Filtre; Yıkanabilir Ön Filtre; Yüksek Yoğunluklu Filtre | Gaz Kaçağı Tespiti; Buz Çözme; Otomatik Fan Hızı; Hata Teşhis ve Koruma | 2 Yönlü (Yukarı-Aşağı) | Yok | Ayarlanabilir Fan; Hava Akım Yön Ayarı; Nem Alma Modu; Uyku Modu; Zamanlayıcı; Auto Restart; Turbo Soğutma |  | 1.154 kW | 9.124 BTU | A+ |  | 4 |  | 188 mm | 800 mm | 7 kg | 26 dB | 38 dB | 56 dB | Beyaz | 275 mm |  | 6 | 1.256 kW | 12.386 BTU | A++ |  |  | R410A | 12.000 BTU | Inverter | Duvar Tipi
https://www.epey.com/klima/general-ashg18lfca.html | https://www.epey.com/klima/general-ashg18lfca.html | General ASHG18LF Duvar Tipi Klima (18000) | General ASHG18LF Duvar Tipi Klima (18000) | 41 kg | 298 mm | 790 mm | 50 dB |  | 620 mm | -15°C/24°C | -10°C/46°C |  |  | İyonizer; Catechin Filtre; Yıkanabilir Ön Filtre | Sessiz Mod; Otomatik Fan Hızı | 2 Yönlü (Yukarı-Aşağı) | Var | Ayarlanabilir Fan; Hava Akım Yön Ayarı; Nem Alma Modu; Turbo Mod; Uyku Modu; Zamanlayıcı; Auto Restart; Ekonomik Mod |  | 1.71 kW | 21.496 BTU | A |  | 3.87 | 2130 kWh | 238 mm | 998 mm | 14 kg | 26 dB | 43 dB |  | Beyaz | 320 mm |  | 6.94 | 1.52 kW | 17.742 BTU | A++ |  | 262 kWh | R410A | 18.000 BTU | Inverter | Duvar Tipi
https://www.epey.com/klima/franke-frame-24.html | https://www.epey.com/klima/franke-frame-24.html | Franke Frame 24 Duvar Tipi Klima (24.000 BTU) | Franke Frame 24 Duvar Tipi Klima (24.000 BTU) |  | 363 mm | 845 mm | 59 dB | 68 dB | 702 mm | -7°C/24°C | -7°C/43°C | Franke Frame 24 Duvar Tipi Klima Kullanım Kılavuzu |  | Hava Filtresi | Kendi Kendini Temizleme; Kumandasız Çalıştırma; Hava Temizleme; Soğutma Isıtma Geçişi; Buz Çözme; Otomatik Fan Hızı; I-Feel | 2 Yönlü (Yukarı-Aşağı) |  | Ayarlanabilir Fan; Hava Akım Yön Ayarı; Nem Alma Modu; Turbo Mod; Uyku Modu; Zamanlayıcı; Auto Restart |  |  | 25.000 BTU | A+ |  | 4 | [7 empty] | Beyaz; Siyah |  |  | 6.3 |  | 24.000 BTU | A++ |  |  | R410A | 24.000 BTU | Inverter | Duvar Tipi
https://www.epey.com/klima/franke-frame-18.html | https://www.epey.com/klima/franke-frame-18.html | Franke Frame 18 Duvar Tipi Klima (18.000 BTU) | Franke Frame 18 Duvar Tipi Klima (18.000 BTU) |  | 333 mm | 800 mm | 57 dB | 63 dB | 554 mm | -7°C/24°C | -7°C/43°C | Franke Frame 18 Duvar Tipi Klima Kullanım Kılavuzu |  | Hava Filtresi | Kendi Kendini Temizleme; Kumandasız Çalıştırma; Hava Temizleme; Soğutma Isıtma Geçişi; Buz Çözme; Otomatik Fan Hızı; I-Feel | 2 Yönlü (Yukarı-Aşağı) |  | Ayarlanabilir Fan; Hava Akım Yön Ayarı; Nem Alma Modu; Turbo Mod; Uyku Modu; Zamanlayıcı; Auto Restart |  |  | 19.000 BTU | A+ |  | 4.2 | [7 empty] | Beyaz; Siyah |  |  | 6.5 |  | 18.000 BTU | A++ |  |  | R410A | 18.000 BTU | Inverter | Duvar Tipi
https://www.epey.com/klima/franke-frame-12.html | https://www.epey.com/klima/franke-frame-12.html | Franke Frame 12 Duvar Tipi Klima (12.000 BTU) | Franke Frame 12 Duvar Tipi Klima (12.000 BTU) |  | 333 mm | 800 mm | 55 dB | 60 dB | 554 mm | -7°C/24°C | -7°C/43°C | Franke Frame 12 Duvar Tipi Klima Kullanım Kılavuzu |  | Hava Filtresi | Kendi Kendini Temizleme; Kumandasız Çalıştırma; Hava Temizleme; Soğutma Isıtma Geçişi; Buz Çözme; Otomatik Fan Hızı; I-Feel | 2 Yönlü (Yukarı-Aşağı) |  | Ayarlanabilir Fan; Hava Akım Yön Ayarı; Nem Alma Modu; Turbo Mod; Uyku Modu; Zamanlayıcı; Auto Restart |  |  |  | A+ |  | 4.4 | [7 empty] | Beyaz; Siyah |  |  | 6.8 |  | 12.000 BTU | A++ |  |  | R410A | 12.000 BTU | Inverter | Duvar Tipi
https://www.epey.com/klima/fluo-tempo-fgs-241.html | https://www.epey.com/klima/fluo-tempo-fgs-241.html | Fluo Tempo FGS-241 Duvar Tipi Klima (24.000 BTU) (FGS-241EI/JLM-N2) | Fluo Tempo FGS-241 Duvar Tipi Klima (24.000 BTU) (FGS-241EI/JLM-N2) | 53 kg | 396 mm | 955 mm | 60 dB | 68 dB | 700 mm | -15°C/24°C | -15°C/43°C |  |  | Hava Filtresi | Otomatik Fan Hızı; I-Feel |  |  | Ayarlanabilir Fan; Hava Akım Yön Ayarı; Nem Alma Modu; Turbo Mod; Uyku Modu; Zamanlayıcı; Auto Restart; Ekonomik Mod |  | 1.945 kW | 24.737 BTU | A+ |  | 4 | 2240 kWh | 246 mm | 1078 mm | 17 kg | 39 dB | 48 dB | 64 dB | Beyaz | 325 mm |  | 6.3 | 1.875 kW | 22.860 BTU | A++ |  | 373 kWh | R410A | 24.000 BTU | Inverter | Duvar Tipi
https://www.epey.com/klima/fluo-tempo-fgs-161.html | https://www.epey.com/klima/fluo-tempo-fgs-161.html | Fluo Tempo FGS-161 Duvar Tipi Klima (16.000 BTU) (FGS-161EI/JLM1-N2) | Fluo Tempo FGS-161 Duvar Tipi Klima (16.000 BTU) (FGS-161EI/JLM1-N2) | 33.5 kg | 320 mm | 842 mm | 54 dB | 63 dB | 596 mm | -15°C/24°C | -15°C/48°C |  |  | Hava Filtresi | Otomatik Fan Hızı; I-Feel |  |  | Ayarlanabilir Fan; Hava Akım Yön Ayarı; Nem Alma Modu; Turbo Mod; Uyku Modu; Zamanlayıcı; Auto Restart; Ekonomik Mod |  | 1.38 kW | 17.060 BTU | A+ |  | 4 | 1155 kWh | 224 mm | 970 mm | 13.5 kg | 33 dB | 45 dB | 58 dB | Beyaz | 300 mm |  | 6.1 | 1.43 kW | 15.695 BTU | A++ |  | 264 kWh | R410A | 16.000 BTU | Inverter | Duvar Tipi
https://www.epey.com/klima/hotpoint-ariston-black-star-12.html | https://www.epey.com/klima/hotpoint-ariston-black-star-12.html | Hotpoint-Ariston Black Star 12 Duvar Tipi Klima (12.000 BTU) (KIT3SPIW412HP) | Hotpoint-Ariston Black Star 12 Duvar Tipi Klima (12.000 BTU) (KIT3SPIW412HP) | [10 empty] | Catechin Filtre; Hepa Filtre | Sessiz Mod; Kendi Kendini Temizleme; Buz Çözme; İndirekt Hava Akımı; Otomatik Fan Hızı; Hata Teşhis ve Koruma; I-Feel | 2 Yönlü (Yukarı-Aşağı) | Var | Ayarlanabilir Fan; Hava Akım Yön Ayarı; Nem Alma Modu; Uyku Modu; Zamanlayıcı; Auto Restart; Turbo Soğutma |  |  | 12.000 BTU | A+ |  | 4 | [7 empty] | Siyah |  |  | 6.1 |  | 12.000 BTU | A++ |  |  | R410A | 12.000 BTU | Inverter | Duvar Tipi
https://www.epey.com/klima/hotpoint-ariston-black-star-18.html | https://www.epey.com/klima/hotpoint-ariston-black-star-18.html | Hotpoint-Ariston Black Star 18 Duvar Tipi Klima (18.000 BTU) (KIT3SPIB418HP) | Hotpoint-Ariston Black Star 18 Duvar Tipi Klima (18.000 BTU) (KIT3SPIB418HP) | [10 empty] | Catechin Filtre; Hepa Filtre | Sessiz Mod; Kendi Kendini Temizleme; Buz Çözme; İndirekt Hava Akımı; Otomatik Fan Hızı; Hata Teşhis ve Koruma; I-Feel | 2 Yönlü (Yukarı-Aşağı) | Var | Ayarlanabilir Fan; Hava Akım Yön Ayarı; Nem Alma Modu; Uyku Modu; Zamanlayıcı; Auto Restart; Turbo Soğutma |  |  | 18.000 BTU | A+ |  | 4 | [7 empty] | Siyah |  |  | 6.1 |  | 18.000 BTU | A++ |  |  | R410A | 18.000 BTU | Inverter | Duvar Tipi
https://www.epey.com/klima/olefini-ole-48-fs-dcm.html | https://www.epey.com/klima/olefini-ole-48-fs-dcm.html | Olefini OLE-48 FS DCM Salon Tipi Klima (48.000 BTU) | Olefini OLE-48 FS DCM Salon Tipi Klima (48.000 BTU) | 102 kg | 392 mm | 938 mm | 63 dB |  | 1369 mm |  | -15°C/50°C | Olefini OLE-48 FS DCM Salon Tipi Klima Kullanım Kılavuzu |  | Yıkanabilir Ön Filtre | Buz Çözme; Çocuk Kilidi; Günlük Programlama; Hata Teşhis ve Koruma | 4 Yönlü | Var | Ayarlanabilir Fan; Nem Alma Modu; Turbo Mod; Uyku Modu; Zamanlayıcı; Auto Restart | 3.46 | 4.574 kW | 54.000 BTU |  | B |  |  | 390 mm | 610 mm | 62 kg | 57 dB | 60 dB |  | Beyaz | 1925 mm | 2.87 |  | 5.003 kW | 49.000 BTU |  | C |  | R410A | 48.000 BTU | Inverter | Salon Tipi
https://www.epey.com/klima/olefini-ole-24-dcg.html | https://www.epey.com/klima/olefini-ole-24-dcg.html | Olefini OLE 24 DCG Duvar Tipi Klima (24.000 BTU) | Olefini OLE 24 DCG Duvar Tipi Klima (24.000 BTU) | 53 kg | 396 mm | 955 mm | 60 dB | 68 dB | 700 mm | -15°C/24°C | -15°C/43°C | Olefini OLE 24 DCG Duvar Tipi Klima Kullanım Kılavuzu |  | İyonizer; Alerjen Filtre; Vitamin C Filtresi; Yüksek Yoğunluklu Filtre; 3M Filtre | Wi-Fi Kontrol; Kendi Kendini Temizleme; Donma Koruması; Buz Çözme; Otomatik Fan Hızı; Hata Teşhis ve Koruma; I-Feel | 4 Yönlü | Var | Ayarlanabilir Fan; Hava Akım Yön Ayarı; Nem Alma Modu; Turbo Mod; Uyku Modu; Zamanlayıcı; Auto Restart |  | 1.945 kW | 24.737 BTU | A+ |  | 4 |  | 246 mm | 1078 mm | 17 kg | 39 dB | 48 dB | 64 dB | Siyah | 325 mm |  | 6.3 | 1.875 kW | 22.860 BTU | A++ |  |  | R410A | 24.000 BTU | Inverter | Duvar Tipi
https://www.epey.com/klima/olefini-ole-12-dcg.html | https://www.epey.com/klima/olefini-ole-12-dcg.html | Olefini OLE 12 DCG Duvar Tipi Klima (12.000 BTU) | Olefini OLE 12 DCG Duvar Tipi Klima (12.000 BTU) | 29 kg | 320 mm | 776 mm | 53 dB | 62 dB | 540 mm | -15°C/24°C | -15°C/43°C | Olefini OLE 12 DCG Duvar Tipi Klima Kullanım Kılavuzu |  | İyonizer; Alerjen Filtre; Vitamin C Filtresi; Yüksek Yoğunluklu Filtre; 3M Filtre | Wi-Fi Kontrol; Kendi Kendini Temizleme; Donma Koruması; Buz Çözme; Otomatik Fan Hızı; Hata Teşhis ve Koruma; I-Feel | 4 Yönlü | Var | Ayarlanabilir Fan; Hava Akım Yön Ayarı; Nem Alma Modu; Turbo Mod; Uyku Modu; Zamanlayıcı; Auto Restart |  | 0.989 kW | 12.520 BTU | A+ |  | 4 |  | 209 mm | 845 mm | 10 kg | 26 dB | 42 dB | 57 dB | Siyah | 289 mm |  | 6.1 | 1.084 kW | 11.950 BTU | A++ |  |  | R410A | 12.000 BTU | Inverter | Duvar Tipi
https://www.epey.com/klima/arcelik-09215-p.html | https://www.epey.com/klima/arcelik-09215-p.html | Arçelik 09215 P Portatif Klima (8.000 BTU) | Arçelik 09215 P Portatif Klima (8.000 BTU) | [10 empty] | İyonizer | Otomatik Fan Hızı | 2 Yönlü (Yukarı-Aşağı) | Yok | Ayarlanabilir Fan; Nem Alma Modu; Uyku Modu; Zamanlayıcı; Auto Restart; Turbo Soğutma |  |  | 6.824 BTU |  |  |  |  | 325 mm | 430 mm |  |  |  |  | Beyaz | 695 mm |  |  | 0.996 kW | 8.871 BTU | A |  |  | R410A | 8.000 BTU | On/Off | Portatif
https://www.epey.com/klima/arcelik-12215-p.html | https://www.epey.com/klima/arcelik-12215-p.html | Arçelik 12215 P Portatif Klima (12.000 BTU) | Arçelik 12215 P Portatif Klima (12.000 BTU) | [10 empty] | İyonizer | Otomatik Fan Hızı | 2 Yönlü (Yukarı-Aşağı) | Yok | Ayarlanabilir Fan; Nem Alma Modu; Uyku Modu; Zamanlayıcı; Auto Restart; Turbo Soğutma |  |  | 6.824 BTU |  |  |  |  | 360 mm | 439 mm |  |  |  |  | Beyaz | 754 mm |  |  | 1.333 kW | 11.874 BTU | A |  |  | R410A | 12.000 BTU | On/Off | Portatif
https://www.epey.com/klima/beko-20915-p.html | https://www.epey.com/klima/beko-20915-p.html | Beko 20915 P Portatif Klima (8.000 BTU) | Beko 20915 P Portatif Klima (8.000 BTU) | [10 empty] | İyonizer | Otomatik Fan Hızı | 2 Yönlü (Yukarı-Aşağı) | Yok | Ayarlanabilir Fan; Nem Alma Modu; Uyku Modu; Zamanlayıcı; Auto Restart; Turbo Soğutma |  |  | 6.824 BTU |  |  |  |  | 325 mm | 430 mm | 30 kg |  |  |  | Beyaz | 695 mm |  |  | 0.996 kW | 8.871 BTU | A |  |  | R410A | 8.000 BTU | On/Off | Portatif
https://www.epey.com/klima/mdv-forest-msafdu-24hrfn1.html | https://www.epey.com/klima/mdv-forest-msafdu-24hrfn1.html | MDV Forest 24 Duvar Tipi Klima (24.000 BTU) (MSAFDU-24HRFN1) | MDV Forest 24 Duvar Tipi Klima (24.000 BTU) (MSAFDU-24HRFN1) | 48.4 kg | 363 mm | 845 mm | 60 dB | 65 dB | 702 mm | -15°C/30°C | -15°C/50°C |  |  | Yüksek Yoğunluklu Filtre | Donma Koruması; Gaz Kaçağı Tespiti; Otomatik Fan Hızı |  |  | Ayarlanabilir Fan; Hava Akım Yön Ayarı; Nem Alma Modu; Turbo Mod; Uyku Modu; Zamanlayıcı; Auto Restart |  | 2.282 kW | 25.000 BTU | A+ |  | 4 | 1785 kWh | 220 mm | 1040 mm | 11.9 kg | 25 dB | 45 dB | 59 dB | Beyaz | 327 mm |  | 6.1 | 2.344 kW | 24.000 BTU | A++ |  | 402 kWh | R410A | 24.000 BTU | Inverter | Duvar Tipi
https://www.epey.com/klima/mdv-forest-msafcu-18hrfn1.html | https://www.epey.com/klima/mdv-forest-msafcu-18hrfn1.html | MDV Forest 18 Duvar Tipi Klima (18.000 BTU) (MSAFCU-18HRFN1) | MDV Forest 18 Duvar Tipi Klima (18.000 BTU) (MSAFCU-18HRFN1) | 35.1 kg | 333 mm | 800 mm | 55 dB | 63 dB | 554 mm | -15°C/30°C | -15°C/50°C |  |  | Yüksek Yoğunluklu Filtre | Donma Koruması; Gaz Kaçağı Tespiti; Otomatik Fan Hızı |  |  | Ayarlanabilir Fan; Hava Akım Yön Ayarı; Nem Alma Modu; Turbo Mod; Uyku Modu; Zamanlayıcı; Auto Restart |  | 1.586 kW | 19.000 BTU | A+ |  | 4.1 | 1400 kWh | 213 mm | 957 mm | 10.5 kg | 23.5 dB | 42.5 dB | 55 dB | Beyaz | 302 mm |  | 6.7 | 1.643 kW | 18.000 BTU | A++ |  | 349 kWh | R410A | 18.000 BTU | Inverter | Duvar Tipi
https://www.epey.com/klima/mdv-forest-msafbu-12hrdn1.html | https://www.epey.com/klima/mdv-forest-msafbu-12hrdn1.html | MDV Forest 12 Duvar Tipi Klima (12.000 BTU) (MSAFBU-12HRDN1) | MDV Forest 12 Duvar Tipi Klima (12.000 BTU) (MSAFBU-12HRDN1) | 25.5 kg | 300 mm | 770 mm | 56 dB | 61 dB | 555 mm | -15°C/30°C | -15°C/50°C |  |  | Yüksek Yoğunluklu Filtre | Donma Koruması; Gaz Kaçağı Tespiti; Otomatik Fan Hızı |  |  | Ayarlanabilir Fan; Hava Akım Yön Ayarı; Nem Alma Modu; Turbo Mod; Uyku Modu; Zamanlayıcı; Auto Restart |  | 1.186 kW | 13.000 BTU | A+ |  | 4 | 805 kWh | 194 mm | 805 mm | 7.2 kg | 23 dB | 41 dB | 53 dB | Beyaz | 285 mm |  | 6.1 | 1.297 kW | 12.000 BTU | A++ |  | 189 kWh | R410A | 12.000 BTU | Inverter | Duvar Tipi
https://www.epey.com/klima/panasonic-kit-te60-tke.html | https://www.epey.com/klima/panasonic-kit-te60-tke.html | Panasonic KIT-TE60-TKE Duvar Tipi Klima (24.000 BTU) | Panasonic KIT-TE60-TKE Duvar Tipi Klima (24.000 BTU) | 67 kg | 320 mm | 875 mm | 49 dB |  | 695 mm | -15°C/24°C | -10°C/43°C | Panasonic KIT-TE60-TKE Duvar Tipi Klima Kullanım Kılavuzu |  | Alerjen Filtre; Hava Filtresi | Otomatik Fan Hızı; Hata Teşhis ve Koruma | 2 Yönlü (Yukarı-Aşağı) | Var | Ayarlanabilir Fan; Hava Akım Yön Ayarı; Nem Alma Modu; Uyku Modu; Zamanlayıcı |  | 2.13 kW | 24.566 BTU | A+ |  | 4 | 1610 kWh | 244 mm | 1120 mm | 12 kg | 30 dB | 45 dB |  | Beyaz | 295 mm |  | 6.2 | 1.97 kW | 21.496 BTU | A++ |  | 356 kWh | R410A | 24.000 BTU | Inverter | Duvar Tipi
https://www.epey.com/klima/panasonic-kit-be50-tke.html | https://www.epey.com/klima/panasonic-kit-be50-tke.html | Panasonic KIT-BE50-TKE Duvar Tipi Klima (18.000 BTU) | Panasonic KIT-BE50-TKE Duvar Tipi Klima (18.000 BTU) | 38 kg | 299 mm | 824 mm | 49 dB |  | 619 mm | -15°C/24°C | 5°C/43°C | Panasonic KIT-BE50-TKE Duvar Tipi Klima Kullanım Kılavuzu |  | Alerjen Filtre; Hava Filtresi | Otomatik Fan Hızı; Hata Teşhis ve Koruma | 2 Yönlü (Yukarı-Aşağı) | Var | Ayarlanabilir Fan; Hava Akım Yön Ayarı; Nem Alma Modu; Uyku Modu; Zamanlayıcı |  | 1.59 kW | 18.425 BTU | A+ |  | 4 | 1400 kWh | 214 mm | 870 mm | 9 kg | 34 dB | 44 dB |  | Beyaz | 290 mm |  | 5.9 | 1.7 kW | 17.060 BTU | A+ |  | 297 kWh | R410A | 18.000 BTU | Inverter | Duvar Tipi
https://www.epey.com/klima/panasonic-kit-be35-tke.html | https://www.epey.com/klima/panasonic-kit-be35-tke.html | Panasonic KIT-BE35-TKE Duvar Tipi Klima (12.000 BTU) | Panasonic KIT-BE35-TKE Duvar Tipi Klima (12.000 BTU) | 29 kg | 289 mm | 780 mm | 50 dB |  | 542 mm | -15°C/24°C | 5°C/43°C | Panasonic KIT-BE35-TKE Duvar Tipi Klima Kullanım Kılavuzu |  | Alerjen Filtre; Hava Filtresi | Otomatik Fan Hızı; Hata Teşhis ve Koruma | 2 Yönlü (Yukarı-Aşağı) | Var | Ayarlanabilir Fan; Hava Akım Yön Ayarı; Nem Alma Modu; Uyku Modu; Zamanlayıcı |  | 1.04 kW | 13.102 BTU | A+ |  | 4 | 840 kWh | 199 mm | 850 mm | 8 kg | 20 dB | 38 dB |  | Beyaz | 290 mm |  | 5.6 | 1.11 kW | 15.013 BTU | A+ |  | 213 kWh | R410A | 12.000 BTU | Inverter | Duvar Tipi
https://www.epey.com/klima/franke-frame-9.html | https://www.epey.com/klima/franke-frame-9.html | Franke Frame 9 Duvar Tipi Klima (9.000 BTU) | Franke Frame 9 Duvar Tipi Klima (9.000 BTU) |  | 300 mm | 770 mm | 55 dB | 58 dB | 555 mm | -7°C/24°C | -7°C/43°C | Franke Frame 9 Duvar Tipi Klima Kullanım Kılavuzu |  | Hava Filtresi | Kendi Kendini Temizleme; Kumandasız Çalıştırma; Hava Temizleme; Soğutma Isıtma Geçişi; Buz Çözme; Otomatik Fan Hızı; I-Feel | 2 Yönlü (Yukarı-Aşağı) |  | Ayarlanabilir Fan; Hava Akım Yön Ayarı; Nem Alma Modu; Turbo Mod; Uyku Modu; Zamanlayıcı; Auto Restart |  |  | 10.000 BTU | A+ |  | 4 | [7 empty] | Beyaz; Siyah |  |  | 6.9 |  | 9.000 BTU | A++ |  |  | R410A | 9.000 BTU | Inverter | Duvar Tipi
https://www.epey.com/klima/altus-alk-9020.html | https://www.epey.com/klima/altus-alk-9020.html | Altus ALK 9020 Duvar Tipi Klima (9.000 BTU) | Altus ALK 9020 Duvar Tipi Klima (9.000 BTU) | 30 kg | 230 mm | 717 mm |  | 49 dB | 483 mm | -15°C/24°C | -10°C/48°C |  |  | Hava Filtresi | Sessiz Mod; Kendi Kendini Temizleme; Buz Çözme; İndirekt Hava Akımı; Otomatik Fan Hızı; Aktif Enerji Kontrolü | 2 Yönlü (Yukarı-Aşağı) |  | Ayarlanabilir Fan; Nem Alma Modu; Uyku Modu; Zamanlayıcı; Enerji Tasarrufu; Auto Restart; Turbo Soğutma |  | 0.8 kW | 11.260 BTU | A+ |  | 4 |  |  |  | 10 kg |  |  | 27 dB | Beyaz |  |  | 7 | 0.693 kW | 9.000 BTU | A++ |  |  | R-32; R410A | 9.000 BTU | Inverter | Duvar Tipi
https://www.epey.com/klima/samsung-ar5500-ar24nsfscwk.html | https://www.epey.com/klima/samsung-ar5500-ar24nsfscwk.html | Samsung AR5500 Duvar Tipi Klima (24.000 BTU) (AR24NSFSCWK) | Samsung AR5500 Duvar Tipi Klima (24.000 BTU) (AR24NSFSCWK) | 44.2 kg | 310 mm | 880 mm | 54 dB | 68 dB | 638 mm | -15°C/24°C | -10°C/46°C | Samsung AR5500 Duvar Tipi Klima Kullanım Kılavuzu |  | Alerjen Filtre; Hava Filtresi; Yüksek Yoğunluklu Filtre | Sessiz Mod; Kendi Kendini Temizleme; Otomatik Fan Hızı | 2 Yönlü (Yukarı-Aşağı) | Var | Ayarlanabilir Fan; Hava Akım Yön Ayarı; Nem Alma Modu; Turbo Mod; Uyku Modu; Zamanlayıcı; Auto Restart |  | 2.595 kW | 25.250 BTU | A |  | 3.8 |  | 294 mm | 1065 mm | 13.3 kg | 26 dB | 45 dB | 62 dB | Beyaz | 301 mm |  | 6.1 | 2.28 kW | 22.179 BTU | A++ |  |  | R410A | 24.000 BTU | Inverter | Duvar Tipi
https://www.epey.com/klima/samsung-ar5500-ar12nsfscwk-sk.html | https://www.epey.com/klima/samsung-ar5500-ar12nsfscwk-sk.html | Samsung AR5500 Duvar Tipi Klima (12.000 BTU) (AR12NSFSCWK) | Samsung AR5500 Duvar Tipi Klima (12.000 BTU) (AR12NSFSCWK) | 28.5 kg | 265 mm | 720 mm | 54 dB | 62 dB | 548 mm | -15°C/24°C | -10°C/46°C | Samsung AR5500 Duvar Tipi Klima Kullanım Kılavuzu |  | Alerjen Filtre; Hava Filtresi; Yüksek Yoğunluklu Filtre | Sessiz Mod; Kendi Kendini Temizleme; Otomatik Fan Hızı | 2 Yönlü (Yukarı-Aşağı) | Var | Ayarlanabilir Fan; Hava Akım Yön Ayarı; Nem Alma Modu; Turbo Mod; Uyku Modu; Zamanlayıcı; Auto Restart |  | 1.02 kW | 11.942 BTU | A+ |  | 4 |  | 261 mm | 826 mm | 9.3 kg | 19 dB | 40 dB | 58 dB | Beyaz | 261 mm |  | 6.1 | 1.07 kW | 11.942 BTU | A++ |  |  | R410A | 12.000 BTU | Inverter | Duvar Tipi
https://www.epey.com/klima/samsung-9500-ar24nswxbwk.html | https://www.epey.com/klima/samsung-9500-ar24nswxbwk.html | Samsung AR9500 Wind-Free Duvar Tipi Klima (24.000 BTU) (AR24NSWXBWK) | Samsung AR9500 Wind-Free Duvar Tipi Klima (24.000 BTU) (AR24NSWXBWK) | [6 empty] | -15°C/24°C | -10°C/46°C |  |  | Hava Filtresi | Sessiz Mod; Wi-Fi Kontrol; Kendi Kendini Temizleme; İndirekt Hava Akımı; Otomatik Fan Hızı | 4 Yönlü | Var | Ayarlanabilir Fan; Hava Akım Yön Ayarı; Nem Alma Modu; Turbo Mod; Uyku Modu; Zamanlayıcı; Auto Restart |  | 2.595 kW | 25.250 BTU | A |  | 3.8 |  | 311 mm | 1065 mm |  | 26 dB | 45 dB | 62 dB | Beyaz | 301 mm |  | 6.1 | 2.28 kW | 22.179 BTU | A++ |  |  | R410A | 24.000 BTU | Inverter | Duvar Tipi
https://www.epey.com/klima/samsung-ar9500-ar18nswxbwk.html | https://www.epey.com/klima/samsung-ar9500-ar18nswxbwk.html | Samsung AR9500 Wind-Free Duvar Tipi Klima (18.000 BTU) (AR18NSWXBWK) | Samsung AR9500 Wind-Free Duvar Tipi Klima (18.000 BTU) (AR18NSWXBWK) | [6 empty] | -15°C/24°C | -10°C/46°C |  |  | Hava Filtresi | Sessiz Mod; Wi-Fi Kontrol; Kendi Kendini Temizleme; İndirekt Hava Akımı; Otomatik Fan Hızı | 4 Yönlü | Var | Ayarlanabilir Fan; Hava Akım Yön Ayarı; Nem Alma Modu; Turbo Mod; Uyku Modu; Zamanlayıcı; Auto Restart |  | 1.75 kW | 20.473 BTU | A |  | 3.8 |  | 311 mm | 1065 mm |  | 25 dB | 41 dB | 58 dB | Beyaz | 301 mm |  | 6.1 | 1.45 kW | 17.061 BTU | A++ |  |  | R410A | 18.000 BTU | Inverter | Duvar Tipi
https://www.epey.com/klima/samsung-ar5400-ar24nsfhcwk-sk.html | https://www.epey.com/klima/samsung-ar5400-ar24nsfhcwk-sk.html | Samsung AR5400 AR24NSFHCWK/SK Duvar Tipi Klima | Samsung AR5400 AR24NSFHCWK/SK Duvar Tipi Klima | 44.2 kg | 310 mm | 880 mm | 54 dB |  | 638 mm | -15°C/24°C | -10°C/46°C | Samsung AR5400 AR24NSFHCWK/SK Duvar Tipi Klima Kullanım Kılavuzu |  | Alerjen Filtre; Hava Filtresi; Yüksek Yoğunluklu Filtre | Sessiz Mod; Kendi Kendini Temizleme; Otomatik Fan Hızı | 2 Yönlü (Yukarı-Aşağı) | Var | Ayarlanabilir Fan; Nem Alma Modu; Turbo Mod; Uyku Modu; Zamanlayıcı; Auto Restart; Turbo Soğutma |  | 2.595 kW | 25.250 BTU | A |  | 3.8 |  | 243 mm | 1065 mm | 11.6 kg | 29 dB | 45 dB |  | Beyaz | 298 mm |  | 6.1 | 2.28 kW | 22.179 BTU | A++ |  |  | R410A | 24.000 BTU | Inverter | Duvar Tipi
https://www.epey.com/klima/grundig-g-18018-wifi.html | https://www.epey.com/klima/grundig-g-18018-wifi.html | Grundig G 18018 Wi-Fi Duvar Tipi Klima (18.000 BTU) | Grundig G 18018 Wi-Fi Duvar Tipi Klima (18.000 BTU) | 35 kg | 288 mm | 770 mm | 53 dB | 65 dB | 545 mm | -15°C/24°C | -10°C/48°C |  |  | İyonizer | Sessiz Mod; Wi-Fi Kontrol; Yapay Zeka; Buz Çözme; Otomatik Fan Hızı; Enerji Göstergesi; Aktif Enerji Kontrolü | 2 Yönlü (Yukarı-Aşağı) | Yok | Ayarlanabilir Fan; Hava Akım Yön Ayarı; Nem Alma Modu; Turbo Mod; Uyku Modu; Zamanlayıcı; Enerji Tasarrufu; Auto Restart |  | 1.611 kW | 19.790 BTU | A+ |  | 4.3 | 1365 kWh | 220 mm | 1000 mm | 11.7 kg | 34 dB |  | 60 dB | Beyaz | 310 mm |  | 7 | 1.648 kW | 18.000 BTU | A++ |  | 269 kWh | R-32 | 18.000 BTU | Inverter | Duvar Tipi
https://www.epey.com/klima/grundig-g-12018-wi-fi.html | https://www.epey.com/klima/grundig-g-12018-wi-fi.html | Grundig G 12018 Wi-Fi Duvar Tipi Klima (12.000 BTU) | Grundig G 12018 Wi-Fi Duvar Tipi Klima (12.000 BTU) | 25 kg | 230 mm | 717 mm | 49 dB | 65 dB | 483 mm | -15°C/24°C | -10°C/48°C |  |  | İyonizer | Sessiz Mod; Wi-Fi Kontrol; Yapay Zeka; Buz Çözme; Otomatik Fan Hızı; Enerji Göstergesi; Aktif Enerji Kontrolü | 2 Yönlü (Yukarı-Aşağı) | Yok | Ayarlanabilir Fan; Hava Akım Yön Ayarı; Nem Alma Modu; Turbo Mod; Uyku Modu; Zamanlayıcı; Enerji Tasarrufu; Auto Restart |  | 1.050 kW | 13.648 BTU | A+ |  | 4 | 875 kWh | 189 mm | 837 mm | 8.5 kg | 27 dB |  | 59 dB | Beyaz | 302 mm |  | 6.4 | 1.085 kW | 12.000 BTU | A++ |  | 191 kWh | R-32 | 12.000 BTU | Inverter | Duvar Tipi
https://www.epey.com/klima/grundig-g-09018-wi-fi.html | https://www.epey.com/klima/grundig-g-09018-wi-fi.html | Grundig G 09018 Wi-Fi Duvar Tipi Klima (9.000 BTU) | Grundig G 09018 Wi-Fi Duvar Tipi Klima (9.000 BTU) | 25 kg | 230 mm | 717 mm | 49 dB | 65 dB | 483 mm | -15°C/24°C | -10°C/48°C |  |  | İyonizer | Sessiz Mod; Wi-Fi Kontrol; Yapay Zeka; Buz Çözme; Otomatik Fan Hızı; Enerji Göstergesi; Aktif Enerji Kontrolü | 2 Yönlü (Yukarı-Aşağı) | Yok | Ayarlanabilir Fan; Hava Akım Yön Ayarı; Nem Alma Modu; Turbo Mod; Uyku Modu; Zamanlayıcı; Enerji Tasarrufu; Auto Restart |  | 0.8 kW | 11.260 BTU | A+ |  | 4 | 840 kWh | 189 mm | 837 mm | 8.5 kg | 27 dB |  | 59 dB | Beyaz | 302 mm |  | 6.5 | 0.693 kW | 9.000 BTU | A++ |  | 134 kWh | R-32 | 9.000 BTU | Inverter | Duvar Tipi
https://www.epey.com/klima/bosch-b1zmi18922.html | https://www.epey.com/klima/bosch-b1zmi18922.html | Bosch Vertu B1ZMX18922 Duvar Tipi Klima (18.000 BTU) | Bosch Vertu B1ZMX18922 Duvar Tipi Klima (18.000 BTU) | 37.8 kg | 365 mm | 871 mm | 56 dB |  | 554 mm | -15°C/30°C | -15°C/50°C |  |  | İyonizer; Bio Filtre; Cold Catalyst Filtre; Yıkanabilir Ön Filtre; Yüksek Yoğunluklu Filtre | Wi-Fi Kontrol; Kendi Kendini Temizleme; Donma Koruması; Gaz Kaçağı Tespiti; Buz Çözme; İndirekt Hava Akımı; Otomatik Fan Hızı; Gün Işığı Algılama; Hata Teşhis ve Koruma; I-Feel | 2 Yönlü (Yukarı-Aşağı) | Var | Ayarlanabilir Fan; Hava Akım Yön Ayarı; Nem Alma Modu; Uyku Modu; Zamanlayıcı; Auto Restart; Ekonomik Mod; Turbo Soğutma |  | 1.586 kW | 19.001 BTU | A |  | 4 |  | 205 mm | 1004 mm | 13 kg | 28 dB | 39 dB |  | Siyah | 350 mm |  | 6.4 | 1.643 kW | 17.998 BTU | A++ |  |  | R410A | 18.000 BTU | Inverter | Duvar Tipi
https://www.epey.com/klima/bosch-b1zmi12922.html | https://www.epey.com/klima/bosch-b1zmi12922.html | Bosch Vertu B1ZMX12922 Duvar Tipi Klima (12.000 BTU) | Bosch Vertu B1ZMX12922 Duvar Tipi Klima (12.000 BTU) | 29.1 kg | 365 mm | 871 mm | 56 dB |  | 554 mm | -15°C/30°C | -15°C/50°C |  |  | İyonizer; Bio Filtre; Cold Catalyst Filtre; Yıkanabilir Ön Filtre; Yüksek Yoğunluklu Filtre | Wi-Fi Kontrol; Kendi Kendini Temizleme; Donma Koruması; Gaz Kaçağı Tespiti; Buz Çözme; İndirekt Hava Akımı; Otomatik Fan Hızı; Gün Işığı Algılama; Hata Teşhis ve Koruma; I-Feel | 2 Yönlü (Yukarı-Aşağı) | Var | Ayarlanabilir Fan; Hava Akım Yön Ayarı; Nem Alma Modu; Uyku Modu; Zamanlayıcı; Auto Restart; Ekonomik Mod; Turbo Soğutma |  | 1.117 kW | 8.860 BTU | A |  | 4.1 |  | 182 mm | 897 mm | 9.9 kg | 22 dB | 36 dB |  | Siyah | 312 mm |  | 6.8 | 1.095 kW | 12.006 BTU | A++ |  |  | R410A | 12.000 BTU | Inverter | Duvar Tipi
https://www.epey.com/klima/samsung-ar9400-24.html | https://www.epey.com/klima/samsung-ar9400-24.html | Samsung AR9400 24 Duvar Tipi Klima (24.000 BTU) | Samsung AR9400 24 Duvar Tipi Klima (24.000 BTU) | 44.2 kg | 310 mm | 880 mm | 54 dB | 68 dB | 638 mm | -10°C/24°C | -5°C/46°C | Samsung AR9400 24 Duvar Tipi Klima Kullanım Kılavuzu |  | İyonizer; Alerjen Filtre; Yıkanabilir Ön Filtre; Yüksek Yoğunluklu Filtre | Sessiz Mod; Kendi Kendini Temizleme; İndirekt Hava Akımı; Otomatik Fan Hızı | 4 Yönlü | Var | Ayarlanabilir Fan; Hava Akım Yön Ayarı; Nem Alma Modu; Turbo Mod; Uyku Modu; Zamanlayıcı; Auto Restart; Ekonomik Mod; Oda Havalandırma |  | 2.595 kW | 25.250 BTU | A |  | 3.8 |  | 311 mm | 1065 mm | 13.4 kg | 26 dB | 45 dB | 62 dB | Beyaz | 301 mm |  | 6.1 | 2.28 kW | 22.179 BTU | A++ |  |  | R410A | 24.000 BTU | Inverter | Duvar Tipi
https://www.epey.com/klima/samsung-ar9400-18.html | https://www.epey.com/klima/samsung-ar9400-18.html | Samsung AR9400 18 Duvar Tipi Klima (18.000 BTU) | Samsung AR9400 18 Duvar Tipi Klima (18.000 BTU) | 40.2 kg | 310 mm | 880 mm | 51 dB | 65 dB | 638 mm | -10°C/24°C | -5°C/46°C | Samsung AR9400 18 Duvar Tipi Klima Kullanım Kılavuzu |  | İyonizer; Alerjen Filtre; Yıkanabilir Ön Filtre; Yüksek Yoğunluklu Filtre | Sessiz Mod; Kendi Kendini Temizleme; İndirekt Hava Akımı; Otomatik Fan Hızı | 4 Yönlü | Var | Ayarlanabilir Fan; Hava Akım Yön Ayarı; Nem Alma Modu; Turbo Mod; Uyku Modu; Zamanlayıcı; Auto Restart; Ekonomik Mod; Oda Havalandırma |  | 1.75 kW | 20.473 BTU | A |  | 3.8 |  | 311 mm | 1065 mm | 13.4 kg | 25 dB | 41 dB | 58 dB | Beyaz | 301 mm |  | 6.1 | 1.45 kW | 17.061 BTU | A++ |  |  | R410A | 18.000 BTU | Inverter | Duvar Tipi
https://www.epey.com/klima/samsung-ar9400-12.html | https://www.epey.com/klima/samsung-ar9400-12.html | Samsung AR9400 12 Duvar Tipi Klima (12.000 BTU) | Samsung AR9400 12 Duvar Tipi Klima (12.000 BTU) | 22.8 kg | 242 mm | 660 mm | 48 dB | 65 dB | 475 mm | -10°C/24°C | -5°C/46°C | Samsung AR9400 12 Duvar Tipi Klima Kullanım Kılavuzu |  | İyonizer; Alerjen Filtre; Yıkanabilir Ön Filtre; Yüksek Yoğunluklu Filtre | Sessiz Mod; Kendi Kendini Temizleme; İndirekt Hava Akımı; Otomatik Fan Hızı | 4 Yönlü | Var | Ayarlanabilir Fan; Hava Akım Yön Ayarı; Nem Alma Modu; Turbo Mod; Uyku Modu; Zamanlayıcı; Auto Restart; Ekonomik Mod; Oda Havalandırma |  | 1 kW | 11.942 BTU | A |  | 3.8 |  | 265 mm | 828 mm | 9.4 kg | 19 dB | 40 dB | 58 dB | Beyaz | 267 mm |  | 6.1 | 1.27 kW | 11.942 BTU | A++ |  |  | R410A | 12.000 BTU | Inverter | Duvar Tipi
https://www.epey.com/klima/sharp-osaka-ay-xpc9vmr.html | https://www.epey.com/klima/sharp-osaka-ay-xpc9vmr.html | Sharp Osaka 9 Duvar Tipi Klima (9.000 BTU) (AY-XPC9VMR) | Sharp Osaka 9 Duvar Tipi Klima (9.000 BTU) (AY-XPC9VMR) | 28 kg | 320 mm | 776 mm |  |  | 540 mm | -15°C/24°C | 5°C/43°C |  |  | Hava Filtresi | Otomatik Fan Hızı |  |  | Ayarlanabilir Fan; Hava Akım Yön Ayarı; Nem Alma Modu; Uyku Modu; Zamanlayıcı |  |  | 10.236 BTU | A |  | 3.8 |  | 223 mm | 860 mm | 10.5 kg |  |  |  | Beyaz | 292 mm |  | 6.1 |  | 8.871 BTU | A++ |  |  |  | 9.000 BTU | Inverter | Duvar Tipi
https://www.epey.com/klima/sharp-kyoto-ay-xc9vsr.html | https://www.epey.com/klima/sharp-kyoto-ay-xc9vsr.html | Sharp Kyoto 9 Duvar Tipi Klima (9.000 BTU) (AY-XC9VSR) | Sharp Kyoto 9 Duvar Tipi Klima (9.000 BTU) (AY-XC9VSR) | 28 kg | 320 mm | 776 mm | 52 dB |  | 540 mm | -20°C/24°C | -15°C/43°C |  |  | Hava Filtresi | Otomatik Fan Hızı |  |  | Ayarlanabilir Fan; Hava Akım Yön Ayarı; Nem Alma Modu; Uyku Modu; Zamanlayıcı |  |  | 9.553 BTU | A+ |  | 4 |  | 200 mm | 790 mm | 9 kg |  |  |  | Beyaz | 275 mm |  | 6.1 |  | 8.871 BTU | A++ |  |  |  | 9.000 BTU | Inverter | Duvar Tipi
https://www.epey.com/klima/fujiplus-akira-deluxe-fp-18chsa-bk.html | https://www.epey.com/klima/fujiplus-akira-deluxe-fp-18chsa-bk.html | FujiPlus Akira Deluxe 18 Duvar Tipi Klima (18.000 BTU) (FP-18CHSA/BK) | FujiPlus Akira Deluxe 18 Duvar Tipi Klima (18.000 BTU) (FP-18CHSA/BK) | 46 kg | 290 mm | 780 mm | 56 dB |  | 605 mm | -8°C/35°C | -7°C/40°C |  |  | Aktif Karbon Filtre; Yıkanabilir Ön Filtre | Buz Çözme; Çocuk Kilidi; Hata Teşhis ve Koruma |  |  | Ayarlanabilir Fan; Hava Akım Yön Ayarı; Nem Alma Modu; Turbo Mod; Uyku Modu; Zamanlayıcı; Auto Restart |  |  | 19.450 BTU | A+ |  | 4 | 1784 kWh | 200 mm | 898 mm | 14 kg | 40 dB | 44 dB |  | Siyah | 280 mm |  | 6.1 |  | 17.400 BTU | A++ |  | 293 kWh | R410A | 18.000 BTU | Inverter | Duvar Tipi
https://www.epey.com/klima/fujiplus-akira-deluxe-fp-09chsa-bk.html | https://www.epey.com/klima/fujiplus-akira-deluxe-fp-09chsa-bk.html | FujiPlus Akira Deluxe 9 Duvar Tipi Klima (9.000 BTU) (FP-09CHSA/BK) | FujiPlus Akira Deluxe 9 Duvar Tipi Klima (9.000 BTU) (FP-09CHSA/BK) | 28 kg | 256 mm | 700 mm | 50 dB |  | 550 mm | -8°C/35°C | -7°C/40°C |  |  | Aktif Karbon Filtre; Yıkanabilir Ön Filtre | Buz Çözme; Çocuk Kilidi; Hata Teşhis ve Koruma |  |  | Ayarlanabilir Fan; Hava Akım Yön Ayarı; Nem Alma Modu; Turbo Mod; Uyku Modu; Zamanlayıcı; Auto Restart |  |  | 10.300 BTU | A+ |  | 4 | 875 kWh | 180 mm | 770 mm | 10 kg | 34 dB | 38 dB |  | Siyah | 240 mm |  | 6.1 |  | 9.000 BTU | A++ |  | 143 kWh | R410A | 9.000 BTU | Inverter | Duvar Tipi
https://www.epey.com/klima/demirdokum-a5-12000.html | https://www.epey.com/klima/demirdokum-a5-12000.html | Demirdöküm A5 12 Duvar Tipi Klima (12.000 BTU) | Demirdöküm A5 12 Duvar Tipi Klima (12.000 BTU) | 31 kg | 320 mm | 842 mm | 53 dB |  | 596 mm | -15°C/24°C | -15°C/48°C | Demirdöküm A5 12 Duvar Tipi Klima Kullanım Kılavuzu |  | Hava Filtresi | Donma Koruması; Buz Çözme; I-Feel | 2 Yönlü (Yukarı-Aşağı) |  | Ayarlanabilir Fan; Nem Alma Modu; Turbo Mod; Uyku Modu; Zamanlayıcı; Enerji Tasarrufu; Oda Havalandırma |  | 1 kW | 12.000 BTU | A+ |  | 4 |  | 209 mm | 845 mm | 10.5 kg | 31 dB | 42 dB |  | Beyaz | 289 mm |  | 6.1 | 1.1 kW | 12.000 BTU | A++ |  |  | R-32 | 12.000 BTU | Inverter | Duvar Tipi
https://www.epey.com/klima/fujiplus-black-nebula-12000.html | https://www.epey.com/klima/fujiplus-black-nebula-12000.html | FujiPlus Black Nebula 12 Duvar Tipi Klima (12.000 BTU) (FP12NF3RA) | FujiPlus Black Nebula 12 Duvar Tipi Klima (12.000 BTU) (FP12NF3RA) | 30 kg | 351 mm | 920 mm | 53 dB |  | 620 mm | -15°C/24°C | -10°C/43°C |  |  | Aktif Karbon Filtre; Yıkanabilir Ön Filtre | Wi-Fi Kontrol; Buz Çözme; Çocuk Kilidi; Hata Teşhis ve Koruma |  | Var | Ayarlanabilir Fan; Hava Akım Yön Ayarı; Nem Alma Modu; Uyku Modu; Zamanlayıcı; Auto Restart |  |  | 12.630 BTU | A+ |  | 4 | 1114 kWh | 200 mm | 855 mm | 10 kg | 20 dB | 39 dB |  | Siyah | 280 mm |  | 6.1 |  | 12.290 BTU | A++ |  | 207 kWh | R410A | 12.000 BTU | Inverter | Duvar Tipi
https://www.epey.com/klima/fujiplus-akira-deluxe-fp-12chsa-bk.html | https://www.epey.com/klima/fujiplus-akira-deluxe-fp-12chsa-bk.html | FujiPlus Akira Deluxe 12 Duvar Tipi Klima (12.000 BTU) (FP-12CHSA/BK) | FujiPlus Akira Deluxe 12 Duvar Tipi Klima (12.000 BTU) (FP-12CHSA/BK) | 28 kg | 256 mm | 700 mm | 50 dB |  | 550 mm | -8°C/35°C | -7°C/40°C |  |  | Aktif Karbon Filtre; Yıkanabilir Ön Filtre | Buz Çözme; Çocuk Kilidi; Hata Teşhis ve Koruma |  |  | Ayarlanabilir Fan; Hava Akım Yön Ayarı; Nem Alma Modu; Turbo Mod; Uyku Modu; Zamanlayıcı; Auto Restart |  |  | 13.100 BTU | A+ |  | 4 | 1120 kWh | 180 mm | 770 mm | 10 kg | 34 dB | 38 dB |  | Siyah | 240 mm |  | 6.1 |  | 11.950 BTU | A++ |  | 184 kWh | R410A | 12.000 BTU | Inverter | Duvar Tipi
https://www.epey.com/klima/lg-apnw50gt3e0.html | https://www.epey.com/klima/lg-apnw50gt3e0.html | LG APNW50GT3E0 Salon Tipi Klima | LG APNW50GT3E0 Salon Tipi Klima | 93.5 kg | 330 mm | 960 mm | 62 dB |  | 1380 mm |  |  |  |  | Hava Filtresi |  |  |  |  | 3.53 | 4.15 kW | 50.000 BTU |  | B |  |  | 440 mm | 590 mm | 47 kg | 47 dB | 55 dB | 62 dB | Beyaz | 1840 mm | 3.48 |  | 3.88 kW | 46.100 BTU |  | A |  | R410A | 46.000 BTU | Inverter | Salon Tipi
https://www.epey.com/klima/mdv-forest-msafau-09hrdn1.html | https://www.epey.com/klima/mdv-forest-msafau-09hrdn1.html | MDV Forest 9 Duvar Tipi Klima (9.000 BTU) (MSAFAU-09HRDN1) | MDV Forest 9 Duvar Tipi Klima (9.000 BTU) (MSAFAU-09HRDN1) | 25.2 kg | 300 mm | 770 mm | 55.5 dB | 61 dB | 555 mm | -15°C/30°C | -15°C/50°C |  |  | Yüksek Yoğunluklu Filtre | Donma Koruması; Gaz Kaçağı Tespiti; Otomatik Fan Hızı |  |  | Ayarlanabilir Fan; Hava Akım Yön Ayarı; Nem Alma Modu; Turbo Mod; Uyku Modu; Zamanlayıcı; Auto Restart |  | 0.769 kW | 10.000 BTU | A+ |  | 4 | 770 kWh | 194 mm | 715 mm | 6.8 kg | 22.5 dB | 40 dB | 53 dB | Beyaz | 285 mm |  | 6.1 | 1.01 kW | 9.000 BTU | A++ |  | 149 kWh | R410A | 9.000 BTU | Inverter | Duvar Tipi
https://www.epey.com/klima/fluo-tempo-18000.html | https://www.epey.com/klima/fluo-tempo-18000.html | Fluo Tempo FGS-181 Duvar Tipi Klima (18.000 BTU) (FGS-181EI/JLM-N2) | Fluo Tempo FGS-181 Duvar Tipi Klima (18.000 BTU) (FGS-181EI/JLM-N2) | 45 kg | 396 mm | 955 mm | 56 dB | 63 dB | 700 mm | -15°C/24°C | -15°C/43°C |  |  | Hava Filtresi | Otomatik Fan Hızı; I-Feel |  |  | Ayarlanabilir Fan; Hava Akım Yön Ayarı; Nem Alma Modu; Turbo Mod; Uyku Modu; Zamanlayıcı; Auto Restart; Ekonomik Mod |  | 1.41 kW | 17.998 BTU | A+ |  | 4 | 1435 kWh | 224 mm | 970 mm | 13.5 kg | 36 dB | 46 dB | 58 dB | Beyaz | 300 mm |  | 6.1 | 1.58 kW | 17.504 BTU | A++ |  | 293 kWh | R410A | 18.000 BTU | Inverter | Duvar Tipi
https://www.epey.com/klima/fluo-tempo-12000.html | https://www.epey.com/klima/fluo-tempo-12000.html | Fluo Tempo FGS-121 Duvar Tipi Klima (12.000 BTU) (FGS-121EI/JLM1-N2) | Fluo Tempo FGS-121 Duvar Tipi Klima (12.000 BTU) (FGS-121EI/JLM1-N2) | 31 kg | 320 mm | 842 mm | 52 dB | 61 dB | 596 mm | -15°C/24°C | -15°C/48°C |  |  | Hava Filtresi | Otomatik Fan Hızı; I-Feel |  |  | Ayarlanabilir Fan; Hava Akım Yön Ayarı; Nem Alma Modu; Turbo Mod; Uyku Modu; Zamanlayıcı; Auto Restart; Ekonomik Mod |  | 0.942 kW | 11.601 BTU | A+ |  | 4 | 1120 kWh | 200 mm | 790 mm | 9 kg | 29 dB | 42 dB | 55 dB | Beyaz | 275 mm |  | 6.1 | 0.997 kW | 10.918 BTU | A++ |  | 184 kWh | R410A | 12.000 BTU | Inverter | Duvar Tipi
https://www.epey.com/klima/olefini-ole-09-dcg.html | https://www.epey.com/klima/olefini-ole-09-dcg.html | Olefini OLE 09 DCG Duvar Tipi Klima (9.000 BTU) | Olefini OLE 09 DCG Duvar Tipi Klima (9.000 BTU) | 28 kg | 320 mm | 776 mm | 52 dB | 61 dB | 540 mm | -15°C/24°C | -15°C/43°C | Olefini OLE 09 DCG Duvar Tipi Klima Kullanım Kılavuzu |  | İyonizer; Alerjen Filtre; Vitamin C Filtresi; Yüksek Yoğunluklu Filtre; 3M Filtre | Wi-Fi Kontrol; Kendi Kendini Temizleme; Donma Koruması; Buz Çözme; Otomatik Fan Hızı; Hata Teşhis ve Koruma; I-Feel | 4 Yönlü | Var | Ayarlanabilir Fan; Hava Akım Yön Ayarı; Nem Alma Modu; Turbo Mod; Uyku Modu; Zamanlayıcı; Auto Restart |  | 0.755 kW | 9.550 BTU | A+ |  | 4 |  | 200 mm | 790 mm | 9 kg | 26 dB | 39 dB | 55 dB | Siyah | 275 mm |  | 6.1 | 0.855 kW | 8.870 BTU | A++ |  |  | R410A | 9.000 BTU | Inverter | Duvar Tipi
https://www.epey.com/klima/panasonic-kit-be25-tke.html | https://www.epey.com/klima/panasonic-kit-be25-tke.html | Panasonic KIT-BE25-TKE Duvar Tipi Klima (9.000 BTU) | Panasonic KIT-BE25-TKE Duvar Tipi Klima (9.000 BTU) | 26 kg | 289 mm | 780 mm | 49 dB |  | 542 mm | -15°C/24°C | 5°C/43°C | Panasonic KIT-BE25-TKE Duvar Tipi Klima Kullanım Kılavuzu |  | Alerjen Filtre; Hava Filtresi | Otomatik Fan Hızı; Hata Teşhis ve Koruma | 2 Yönlü (Yukarı-Aşağı) | Var | Ayarlanabilir Fan; Hava Akım Yön Ayarı; Nem Alma Modu; Uyku Modu; Zamanlayıcı |  | 0.8 kW | 10.748 BTU | A+ |  | 4 | 665 kWh | 199 mm | 850 mm | 8 kg | 20 dB | 37 dB |  | Beyaz | 290 mm |  | 5.8 | 0.71 kW | 8.530 BTU | A+ |  | 151 kWh | R410A | 9.000 BTU | Inverter | Duvar Tipi
https://www.epey.com/klima/profilo-p3zmi09402.html | https://www.epey.com/klima/profilo-p3zmi09402.html | Profilo P3ZMI09402 Duvar Tipi Klima (9.000 BTU) | Profilo P3ZMI09402 Duvar Tipi Klima (9.000 BTU) | 28 kg | 250 mm | 780 mm | 56 dB |  | 540 mm |  |  | Profilo P3ZMI09402 Duvar Tipi Klima Kullanım Kılavuzu |  | İyonizer; Cold Catalyst Filtre; Yıkanabilir Ön Filtre; Yüksek Yoğunluklu Filtre | Gaz Kaçağı Tespiti; Buz Çözme; Otomatik Fan Hızı; Hata Teşhis ve Koruma | 2 Yönlü (Yukarı-Aşağı) | Yok | Ayarlanabilir Fan; Hava Akım Yön Ayarı; Nem Alma Modu; Uyku Modu; Zamanlayıcı; Auto Restart; Turbo Soğutma |  | 0.688 kW | 9.500 BTU |  |  |  |  | 188 mm | 800 mm | 8 kg | 28 dB | 39 dB |  | Beyaz | 275 mm |  |  | 0.735 kW | 9.000 BTU | A |  |  | R410A | 9.000 BTU | Inverter | Duvar Tipi
https://www.epey.com/klima/vessen-vtxn71b-24.html | https://www.epey.com/klima/vessen-vtxn71b-24.html | Vessen VTXN71B 24 Duvar Tipi Klima (24.000 BTU) | Vessen VTXN71B 24 Duvar Tipi Klima (24.000 BTU) | 48.4 kg | 363 mm | 845 mm | 60 dB | 65 dB | 702 mm | -15°C/30°C | -15°C/50°C | Vessen VTXN71B 24 Duvar Tipi Klima Kullanım Kılavuzu |  | Hava Filtresi | Buz Çözme; Otomatik Fan Hızı; Hata Teşhis ve Koruma | 2 Yönlü (Yukarı-Aşağı) |  | Ayarlanabilir Fan; Hava Akım Yön Ayarı; Nem Alma Modu; Turbo Mod; Uyku Modu; Zamanlayıcı; Ekonomik Mod |  |  | 25.000 BTU | A+ |  | 4 |  | 220 mm | 1040 mm | 11.9 kg | 25 dB | 45 dB | 59 dB | Beyaz | 327 mm |  | 6.1 |  | 24.000 BTU | A++ |  |  | R410A | 24.000 BTU | Inverter | Duvar Tipi
https://www.epey.com/klima/vessen-vtxn50b-18.html | https://www.epey.com/klima/vessen-vtxn50b-18.html | Vessen VTXN50B 18 Duvar Tipi Klima (18.000 BTU) | Vessen VTXN50B 18 Duvar Tipi Klima (18.000 BTU) |  | 333 mm | 800 mm | 55 dB | 63 dB | 554 mm | -15°C/30°C | -15°C/50°C | Vessen VTXN50B 18 Duvar Tipi Klima Kullanım Kılavuzu |  | Hava Filtresi | Buz Çözme; Otomatik Fan Hızı; Hata Teşhis ve Koruma | 2 Yönlü (Yukarı-Aşağı) |  | Ayarlanabilir Fan; Hava Akım Yön Ayarı; Nem Alma Modu; Turbo Mod; Uyku Modu; Zamanlayıcı; Ekonomik Mod |  |  | 19.000 BTU | A+ |  | 4.1 |  | 213 mm | 957 mm | 9.5 kg | 23.5 dB | 42 dB | 55 dB | Beyaz | 302 mm |  | 6.7 |  | 18.000 BTU | A++ |  |  | R410A | 18.000 BTU | Inverter | Duvar Tipi
https://www.epey.com/klima/vessen-vtxn35b-12.html | https://www.epey.com/klima/vessen-vtxn35b-12.html | Vessen VTXN35B 12 Duvar Tipi Klima (12.000 BTU) | Vessen VTXN35B 12 Duvar Tipi Klima (12.000 BTU) |  | 300 mm | 770 mm | 56 dB | 61 dB | 555 mm | -15°C/30°C | -15°C/50°C | Vessen VTXN35B 12 Duvar Tipi Klima Kullanım Kılavuzu |  | Hava Filtresi | Buz Çözme; Otomatik Fan Hızı; Hata Teşhis ve Koruma | 2 Yönlü (Yukarı-Aşağı) |  | Ayarlanabilir Fan; Hava Akım Yön Ayarı; Nem Alma Modu; Turbo Mod; Uyku Modu; Zamanlayıcı; Ekonomik Mod |  |  | 13.000 BTU | A+ |  | 4 |  | 194 mm | 805 mm | 7.2 kg | 23 dB | 41 dB | 53 dB | Beyaz | 285 mm |  | 6.1 |  | 12.000 BTU | A++ |  |  | R410A | 12.000 BTU | Inverter | Duvar Tipi
https://www.epey.com/klima/samsung-ar9400-9.html | https://www.epey.com/klima/samsung-ar9400-9.html | Samsung AR9400 9 Duvar Tipi Klima (9.000 BTU) | Samsung AR9400 9 Duvar Tipi Klima (9.000 BTU) | 22.8 kg | 242 mm | 660 mm | 46 dB | 63 dB | 475 mm | -10°C/24°C | -5°C/46°C | Samsung AR9400 9 Duvar Tipi Klima Kullanım Kılavuzu |  | İyonizer; Alerjen Filtre; Yıkanabilir Ön Filtre; Yüksek Yoğunluklu Filtre | Sessiz Mod; Kendi Kendini Temizleme; İndirekt Hava Akımı; Otomatik Fan Hızı | 4 Yönlü | Var | Ayarlanabilir Fan; Hava Akım Yön Ayarı; Nem Alma Modu; Turbo Mod; Uyku Modu; Zamanlayıcı; Auto Restart; Ekonomik Mod; Oda Havalandırma |  | 0.86 kW | 10.919 BTU | A |  | 3.8 |  | 265 mm | 828 mm | 9.4 kg | 19 dB | 37 dB | 54 dB | Beyaz | 267 mm |  | 6.1 | 0.8 kW | 9.008 BTU | A++ |  |  | R410A | 9.000 BTU | Inverter | Duvar Tipi
https://www.epey.com/klima/toshiba-shorai-10.html | https://www.epey.com/klima/toshiba-shorai-10.html | Toshiba Shorai 10 Duvar Tipi Klima (9.000 BTU) (RAS-10PKVSG-TR) | Toshiba Shorai 10 Duvar Tipi Klima (9.000 BTU) (RAS-10PKVSG-TR) | 28 kg | 290 mm | 780 mm | 46 dB | 62 dB | 550 mm | -15°C/24°C | -15°C/46°C | Toshiba Shorai 10 Duvar Tipi Klima Kullanım Kılavuzu |  | Aktif Karbon Filtre; Yıkanabilir Ön Filtre | Sessiz Mod; Kendi Kendini Temizleme; Otomatik Fan Hızı; Hata Teşhis ve Koruma | 2 Yönlü (Yukarı-Aşağı) |  | Ayarlanabilir Fan; Hava Akım Yön Ayarı; Nem Alma Modu; Turbo Mod; Uyku Modu; Zamanlayıcı; Enerji Tasarrufu; Ekonomik Mod |  | 0.75 kW | 10.918 BTU | A++ |  | 4.6 | 761 kWh | 230 mm | 798 mm | 9 kg | 23 dB | 39 dB | 54 dB | Beyaz | 293 mm |  | 6.9 | 0.6 kW | 8.530 BTU | A++ |  | 127 kWh | R-32 | 9.000 BTU | Inverter | Duvar Tipi
https://www.epey.com/klima/vessen-vtxn25b-9.html | https://www.epey.com/klima/vessen-vtxn25b-9.html | Vessen VTXN25B 9 Duvar Tipi Klima (9.000 BTU) | Vessen VTXN25B 9 Duvar Tipi Klima (9.000 BTU) |  | 300 mm | 770 mm | 55.5 dB | 61 dB | 555 mm | -15°C/30°C | -15°C/50°C | Vessen VTXN25B 9 Duvar Tipi Klima Kullanım Kılavuzu |  | Hava Filtresi | Buz Çözme; Otomatik Fan Hızı; Hata Teşhis ve Koruma | 2 Yönlü (Yukarı-Aşağı) |  | Ayarlanabilir Fan; Hava Akım Yön Ayarı; Nem Alma Modu; Turbo Mod; Uyku Modu; Zamanlayıcı; Ekonomik Mod |  |  | 10.000 BTU | A+ |  | 4 |  | 194 mm | 715 mm | 6.8 kg | 22.5 dB | 40 dB | 53 dB | Beyaz | 285 mm |  | 6.1 |  | 9.000 BTU | A++ |  |  | R410A | 9.000 BTU | Inverter | Duvar Tipi
https://www.epey.com/klima/altus-alk-2420.html | https://www.epey.com/klima/altus-alk-2420.html | Altus ALK 2420 Duvar Tipi Klima (24.000 BTU) | Altus ALK 2420 Duvar Tipi Klima (24.000 BTU) | 57 kg |  |  |  | 56 dB |  | -15°C/24°C |  |  |  | Hava Filtresi | Sessiz Mod; Kendi Kendini Temizleme; Buz Çözme; İndirekt Hava Akımı; Otomatik Fan Hızı; Aktif Enerji Kontrolü | 2 Yönlü (Yukarı-Aşağı) |  | Ayarlanabilir Fan; Nem Alma Modu; Uyku Modu; Zamanlayıcı; Enerji Tasarrufu; Auto Restart; Turbo Soğutma |  | 2.308 kW | 25.590 BTU | A |  | 3.9 |  |  |  | 13.2 kg |  |  | 34 dB | Beyaz |  |  | 6.2 | 2.456 kW | 24.300 BTU | A++ |  |  | R-32; R410A | 24.000 BTU | Inverter | Duvar Tipi
https://www.epey.com/klima/demirdokum-a5-24000.html | https://www.epey.com/klima/demirdokum-a5-24000.html | Demirdöküm A5 24 Duvar Tipi Klima (24.000 BTU) | Demirdöküm A5 24 Duvar Tipi Klima (24.000 BTU) | 52.5 kg | 396 mm | 955 mm | 58 dB |  | 700 mm | -15°C/24°C | -15°C/48°C |  |  | Hava Filtresi | Donma Koruması; Buz Çözme; I-Feel | 2 Yönlü (Yukarı-Aşağı) |  | Ayarlanabilir Fan; Nem Alma Modu; Turbo Mod; Uyku Modu; Zamanlayıcı; Enerji Tasarrufu; Oda Havalandırma |  | 1.4 kW | 24.000 BTU | A+ |  | 4 |  | 246 mm | 1078 mm | 16.5 kg | 39 dB | 49 dB |  | Beyaz | 325 mm |  | 6.3 | 1.6 kW | 24.000 BTU | A++ |  |  | R-32 | 24.000 BTU | Inverter | Duvar Tipi
https://www.epey.com/klima/demirdokum-a5-18000.html | https://www.epey.com/klima/demirdokum-a5-18000.html | Demirdöküm A5 18 Duvar Tipi Klima (18.000 BTU) | Demirdöküm A5 18 Duvar Tipi Klima (18.000 BTU) | 39 kg | 378 mm | 899 mm | 56 dB |  | 596 mm | -15°C/24°C | -15°C/48°C |  |  | Hava Filtresi | Donma Koruması; Buz Çözme; I-Feel | 2 Yönlü (Yukarı-Aşağı) |  | Ayarlanabilir Fan; Nem Alma Modu; Turbo Mod; Uyku Modu; Zamanlayıcı; Enerji Tasarrufu; Oda Havalandırma |  | 1.4 kW | 18.000 BTU | A+ |  | 4 |  | 224 mm | 970 mm | 13.5 kg | 34 dB | 49 dB |  | Beyaz | 300 mm |  | 6.1 | 1.6 kW | 18.000 BTU | A++ |  |  | R-32 | 18.000 BTU | Inverter | Duvar Tipi
https://www.epey.com/klima/lg-standard-plus-es-w24gk2f0.html | https://www.epey.com/klima/lg-standard-plus-es-w24gk2f0.html | LG Standard Plus 24 Duvar Tipi Klima (24.000 BTU) (ES-W24GK2F0) | LG Standard Plus 24 Duvar Tipi Klima (24.000 BTU) (ES-W24GK2F0) |  | 320 mm | 770 mm |  |  | 655 mm |  |  |  |  | İyonizer; Hava Filtresi; Plazma; 3M Filtre | Sessiz Mod; Wi-Fi Kontrol; Kendi Kendini Temizleme; Yapay Zeka; Donma Koruması; Nem Verme; İndirekt Hava Akımı; Hızlı Sıcaklık Değişimi; Otomatik Fan Hızı; Enerji Göstergesi; Aktif Enerji Kontrolü; Hata Teşhis ve Koruma | 4 Yönlü | Var | Ayarlanabilir Fan; Hava Akım Yön Ayarı; Nem Alma Modu; Turbo Mod; Uyku Modu; Zamanlayıcı; Ekonomik Mod |  | 2.308 kW | 25.590 BTU | A |  | 3.9 | 1794 kWh | 210 mm | 998 mm | 12.8 kg | 31 dB | 47 dB | 65 dB | Beyaz | 330 mm |  | 6.6 | 2.275 kW | 22.519 BTU | A++ |  | 372 kWh | R410A | 24.000 BTU | Inverter | Duvar Tipi
https://www.epey.com/klima/lg-standard-plus-es-w18gk2f0.html | https://www.epey.com/klima/lg-standard-plus-es-w18gk2f0.html | LG Standard Plus 18 Duvar Tipi Klima (18.000 BTU) (ES-W18GK2F0) | LG Standard Plus 18 Duvar Tipi Klima (18.000 BTU) (ES-W18GK2F0) |  | 288 mm | 770 mm |  |  | 545 mm |  |  |  |  | İyonizer; Hava Filtresi; Plazma; 3M Filtre | Sessiz Mod; Wi-Fi Kontrol; Kendi Kendini Temizleme; Yapay Zeka; Donma Koruması; Nem Verme; İndirekt Hava Akımı; Hızlı Sıcaklık Değişimi; Otomatik Fan Hızı; Enerji Göstergesi; Aktif Enerji Kontrolü; Hata Teşhis ve Koruma | 4 Yönlü | Var | Ayarlanabilir Fan; Hava Akım Yön Ayarı; Nem Alma Modu; Turbo Mod; Uyku Modu; Zamanlayıcı; Ekonomik Mod |  | 1.611 kW | 19.790 BTU | A+ |  | 4 | 1365 kWh | 210 mm | 998 mm | 12 kg | 31 dB | 44 dB | 60 dB | Beyaz | 330 mm |  | 6.5 | 1.587 kW | 17.060 BTU | A++ |  | 269 kWh | R410A | 18.000 BTU | Inverter | Duvar Tipi
https://www.epey.com/klima/vestel-flora-24000.html | https://www.epey.com/klima/vestel-flora-24000.html | Vestel Flora 24 Duvar Tipi Klima (24.000 BTU) | Vestel Flora 24 Duvar Tipi Klima (24.000 BTU) |  | 320 mm | 811 mm |  |  | 619 mm |  | -10°C/46°C |  |  | İyonizer; Catechin Filtre; Yıkanabilir Ön Filtre | Yapay Zeka; Buz Çözme; Otomatik Fan Hızı; Aktif Enerji Kontrolü; Günlük Programlama; Hata Teşhis ve Koruma | 2 Yönlü (Yukarı-Aşağı) | Var | Ayarlanabilir Fan; Nem Alma Modu; Turbo Mod; Uyku Modu; Zamanlayıcı; Auto Restart |  |  | 24.000 BTU | A+ |  | 4 |  | 226 mm | 1053 mm |  |  |  |  | Beyaz | 323 mm |  | 6.5 |  | 24.000 BTU | A++ |  |  | R410A | 24.000 BTU | Inverter | Duvar Tipi
https://www.epey.com/klima/lg-standart-plus-es-w09gj2f0.html | https://www.epey.com/klima/lg-standart-plus-es-w09gj2f0.html | LG Standard Plus 9 Duvar Tipi Klima (9.000 BTU) (ES-W09GJ2F0) | LG Standard Plus 9 Duvar Tipi Klima (9.000 BTU) (ES-W09GJ2F0) |  | 230 mm | 717 mm |  |  | 483 mm |  |  |  |  | İyonizer; Hava Filtresi; Plazma; 3M Filtre | Sessiz Mod; Wi-Fi Kontrol; Kendi Kendini Temizleme; Yapay Zeka; Donma Koruması; Nem Verme; İndirekt Hava Akımı; Hızlı Sıcaklık Değişimi; Otomatik Fan Hızı; Enerji Göstergesi; Aktif Enerji Kontrolü; Hata Teşhis ve Koruma | 4 Yönlü | Var | Ayarlanabilir Fan; Hava Akım Yön Ayarı; Nem Alma Modu; Turbo Mod; Uyku Modu; Zamanlayıcı; Ekonomik Mod |  | 0.84 kW | 10.918 BTU | A+ |  | 4 | 840 kWh | 189 mm | 837 mm | 8.7 kg | 19 dB | 41 dB | 59 dB | Beyaz | 302 mm |  | 6.5 | 0.67 kW | 8.530 BTU | A++ |  | 134 kWh | R410A | 9.000 BTU | Inverter | Duvar Tipi
https://www.epey.com/klima/fluo-tempo-9000.html | https://www.epey.com/klima/fluo-tempo-9000.html | Fluo Tempo FGS-101 Duvar Tipi Klima (9.000 BTU) (FGS-101EI/JLM1-N2) | Fluo Tempo FGS-101 Duvar Tipi Klima (9.000 BTU) (FGS-101EI/JLM1-N2) | 26.5 kg | 320 mm | 776 mm | 51 dB | 60 dB | 540 mm | -15°C/24°C | -15°C/48°C |  |  | Hava Filtresi | Otomatik Fan Hızı; I-Feel |  |  | Ayarlanabilir Fan; Hava Akım Yön Ayarı; Nem Alma Modu; Turbo Mod; Uyku Modu; Zamanlayıcı; Auto Restart; Ekonomik Mod |  | 0.775 kW | 9.554 BTU | A+ |  | 4 | 875 kWh | 200 mm | 790 mm | 9 kg | 29 dB | 40 dB | 50 dB | Beyaz | 275 mm |  | 6.1 | 0.78 kW | 8.530 BTU | A++ |  | 143 kWh | R410A | 9.000 BTU | Inverter | Duvar Tipi
https://www.epey.com/klima/altus-alk-1220.html | https://www.epey.com/klima/altus-alk-1220.html | Altus ALK 1220 Duvar Tipi Klima (12.000 BTU) | Altus ALK 1220 Duvar Tipi Klima (12.000 BTU) | 30 kg | 230 mm | 717 mm |  | 49 dB | 483 mm | -15°C/24°C | -10°C/48°C |  |  | Hava Filtresi | Sessiz Mod; Kendi Kendini Temizleme; Buz Çözme; İndirekt Hava Akımı; Otomatik Fan Hızı; Aktif Enerji Kontrolü | 2 Yönlü (Yukarı-Aşağı) |  | Ayarlanabilir Fan; Nem Alma Modu; Uyku Modu; Zamanlayıcı; Enerji Tasarrufu; Auto Restart; Turbo Soğutma |  | 1.05 kW | 13.648 BTU | A+ |  | 4 |  |  |  | 10 kg |  |  | 27 dB | Beyaz |  |  | 6.6 | 1.085 kW | 12.000 BTU | A++ |  |  | R-32; R410A | 12.000 BTU | Inverter | Duvar Tipi
https://www.epey.com/klima/olefini-ole-42fs-dcc.html | https://www.epey.com/klima/olefini-ole-42fs-dcc.html | Olefini OLE-42FS DCC Salon Tipi Klima | Olefini OLE-42FS DCC Salon Tipi Klima | 70 kg | 370 mm | 970 mm | 59 dB |  | 790 mm |  | -15°C/43°C |  |  | Hava Filtresi; Koku Giderici Filtre | Kendi Kendini Temizleme; Buz Çözme; Otomatik Fan Hızı; Çocuk Kilidi; Hata Teşhis ve Koruma | 4 Yönlü | Var | Ayarlanabilir Fan; Hava Akım Yön Ayarı; Nem Alma Modu; Turbo Mod; Uyku Modu; Zamanlayıcı; Auto Restart | 3.62 | 3.4 kW | 42.000 BTU |  | A |  |  | 313 mm | 600 mm | 59 kg | 46 dB | 54 dB |  | Beyaz | 1868 mm | 3.21 |  | 3.8 kW | 42.000 BTU |  | A |  | R410A | 42.000 BTU | Inverter | Salon Tipi
https://www.epey.com/klima/hotpoint-ariston-nevis-70.html | https://www.epey.com/klima/hotpoint-ariston-nevis-70.html | Hotpoint-Ariston Nevis 70 Duvar Tipi Klima | Hotpoint-Ariston Nevis 70 Duvar Tipi Klima | 48.4 kg | 363 mm | 845 mm | 59 dB | 66 dB | 702 mm | -15°C/30°C | -15°C/50°C |  |  | Hava Filtresi; Koku Giderici Filtre | Sessiz Mod; Kendi Kendini Temizleme; Gaz Kaçağı Tespiti; Otomatik Fan Hızı; I-Feel; 3D Motor |  | Var | Ayarlanabilir Fan; Hava Akım Yön Ayarı; Nem Alma Modu; Turbo Mod; Uyku Modu; Zamanlayıcı; Ekonomik Mod |  |  | 18.426 BTU | A+++ |  | 5.1 | 1963 kWh | 232 mm | 1106 mm | 13.2 kg | 28 dB | 46 dB | 61 dB | Beyaz | 342 mm |  | 6.11 |  | 22.754 BTU | A++ |  | 381 kWh | R410A | 24.000 BTU | Inverter | Duvar Tipi
https://www.epey.com/klima/airfel-lvq71vv1.html | https://www.epey.com/klima/airfel-lvq71vv1.html | Airfel LVQ71VV1 Salon Tipi Klima | Airfel LVQ71VV1 Salon Tipi Klima | 49 kg | 363 mm | 702 mm | 59.5 dB | 65 dB | 845 mm | -15°C/24°C | -15°C/50°C |  |  | Yıkanabilir Ön Filtre | Hata Teşhis ve Koruma | 2 Yönlü (Yukarı-Aşağı) |  | Ayarlanabilir Fan; Hava Akım Yön Ayarı; Nem Alma Modu; Turbo Mod; Uyku Modu; Zamanlayıcı; Auto Restart |  | 2.317 kW | 26.000 BTU | A+ |  | 4 |  | 515 mm | 300 mm | 37.5 kg | 43.5 dB | 49.5 dB | 63 dB | Beyaz | 1700 mm |  | 6.1 | 2.345 kW | 24.000 BTU | A++ |  |  | R410A | 24.000 BTU | Inverter | Salon Tipi
https://www.epey.com/klima/bosch-compass-dc-18000-b1zmi18809.html | https://www.epey.com/klima/bosch-compass-dc-18000-b1zmi18809.html | Bosch Compass DC 18 Duvar Tipi Klima (18.000 BTU) (B1ZMX18809) | Bosch Compass DC 18 Duvar Tipi Klima (18.000 BTU) (B1ZMX18809) | 39 kg | 365 mm | 871 mm | 56 dB |  | 554 mm |  |  | Bosch Compass DC 18 Duvar Tipi Klima Kullanım Kılavuzu |  | İyonizer; Cold Catalyst Filtre; Yıkanabilir Ön Filtre; Yüksek Yoğunluklu Filtre | Wi-Fi Kontrol; Kendi Kendini Temizleme; Gaz Kaçağı Tespiti; Buz Çözme; Otomatik Fan Hızı; Hata Teşhis ve Koruma; I-Feel | 2 Yönlü (Yukarı-Aşağı) |  | Ayarlanabilir Fan; Hava Akım Yön Ayarı; Nem Alma Modu; Uyku Modu; Zamanlayıcı; Auto Restart; Ekonomik Mod; Turbo Soğutma |  | 2.43 kW | 19.000 BTU |  |  |  |  | 230 mm | 1010 mm | 11 kg | 30 dB | 44 dB |  | Beyaz | 326 mm |  |  | 2.38 kW | 18.000 BTU | A++ |  |  | R410A | 18.000 BTU | Inverter | Duvar Tipi
https://www.epey.com/klima/bosch-compass-dc-12.html | https://www.epey.com/klima/bosch-compass-dc-12.html | Bosch Compass DC 12 Duvar Tipi Klima (12.000 BTU) (B1ZMI12809) | Bosch Compass DC 12 Duvar Tipi Klima (12.000 BTU) (B1ZMI12809) | 29.1 kg | 365 mm | 871 mm | 55 dB |  | 554 mm |  |  | Bosch Compass DC 12 Duvar Tipi Klima Kullanım Kılavuzu |  | İyonizer; Cold Catalyst Filtre; Yıkanabilir Ön Filtre; Yüksek Yoğunluklu Filtre | Wi-Fi Kontrol; Kendi Kendini Temizleme; Gaz Kaçağı Tespiti; Buz Çözme; Otomatik Fan Hızı; Hata Teşhis ve Koruma; I-Feel | 2 Yönlü (Yukarı-Aşağı) |  | Ayarlanabilir Fan; Hava Akım Yön Ayarı; Nem Alma Modu; Uyku Modu; Zamanlayıcı; Auto Restart; Ekonomik Mod; Turbo Soğutma |  | 1.8 kW | 14.000 BTU |  |  |  |  | 204 mm | 850 mm | 9 kg | 23 dB | 38 dB |  | Beyaz | 302 mm |  |  | 1.89 kW | 12.500 BTU | A++ |  |  | R410A | 12.000 BTU | Inverter | Duvar Tipi
https://www.epey.com/klima/beko-prosmart-32440.html | https://www.epey.com/klima/beko-prosmart-32440.html | Beko ProSmart 32440 Duvar Tipi Klima (24.000 BTU) | Beko ProSmart 32440 Duvar Tipi Klima (24.000 BTU) |  | 320 mm | 870 mm |  |  | 655 mm | -10°C/24°C | -10°C/48°C | Beko ProSmart 32440 Duvar Tipi Klima Kullanım Kılavuzu |  | İyonizer; 3M Filtre | Sessiz Mod; Wi-Fi Kontrol; Yapay Zeka; Buz Çözme; Otomatik Fan Hızı; Enerji Göstergesi; Aktif Enerji Kontrolü | 4 Yönlü | Var | Ayarlanabilir Fan; Hava Akım Yön Ayarı; Nem Alma Modu; Turbo Mod; Uyku Modu; Zamanlayıcı; Auto Restart; Oda Havalandırma |  | 2.308 kW | 25.590 BTU | A |  | 3.9 | 1794 kWh | 220 mm | 1000 mm |  |  | 65 dB | 70 dB | Beyaz | 310 mm |  | 6.2 | 2.275 kW | 22.519 BTU | A++ |  | 372 kWh | R410A | 24.000 BTU | Inverter | Duvar Tipi
https://www.epey.com/klima/beko-prosmart-31840.html | https://www.epey.com/klima/beko-prosmart-31840.html | Beko ProSmart 31840 Duvar Tipi Klima (18.000 BTU) | Beko ProSmart 31840 Duvar Tipi Klima (18.000 BTU) |  | 288 mm | 770 mm |  |  | 545 mm | -10°C/24°C | -10°C/48°C | Beko ProSmart 31840 Duvar Tipi Klima Kullanım Kılavuzu |  | İyonizer; 3M Filtre | Sessiz Mod; Wi-Fi Kontrol; Yapay Zeka; Buz Çözme; Otomatik Fan Hızı; Enerji Göstergesi; Aktif Enerji Kontrolü | 4 Yönlü | Var | Ayarlanabilir Fan; Hava Akım Yön Ayarı; Nem Alma Modu; Turbo Mod; Uyku Modu; Zamanlayıcı; Auto Restart; Oda Havalandırma |  | 1 kW | 19.790 BTU | A+ |  | 4 | 1365 kWh | 220 mm | 1000 mm |  |  | 60 dB | 65 dB | Beyaz | 310 mm |  | 6.5 | 1.08 kW | 17.060 BTU | A++ |  | 269 kWh | R410A | 18.000 BTU | Inverter | Duvar Tipi
https://www.epey.com/klima/beko-prosmart-31240.html | https://www.epey.com/klima/beko-prosmart-31240.html | Beko ProSmart 31240 Duvar Tipi Klima (12.000 BTU) | Beko ProSmart 31240 Duvar Tipi Klima (12.000 BTU) |  | 230 mm | 717 mm |  |  | 483 mm | -10°C/24°C | -10°C/48°C | Beko ProSmart 31240 Duvar Tipi Klima Kullanım Kılavuzu |  | İyonizer; 3M Filtre | Sessiz Mod; Wi-Fi Kontrol; Yapay Zeka; Buz Çözme; Otomatik Fan Hızı; Enerji Göstergesi; Aktif Enerji Kontrolü | 4 Yönlü | Var | Ayarlanabilir Fan; Hava Akım Yön Ayarı; Nem Alma Modu; Turbo Mod; Uyku Modu; Zamanlayıcı; Auto Restart; Oda Havalandırma |  | 1 kW | 12.965 BTU | A+ |  | 4 | 875 kWh | 189 mm | 837 mm |  |  | 59 dB | 65 dB | Beyaz | 302 mm |  | 6.4 | 1.08 kW | 11.942 BTU | A++ |  | 191 kWh | R410A | 12.000 BTU | Inverter | Duvar Tipi
https://www.epey.com/klima/beko-ekolojik-31820.html | https://www.epey.com/klima/beko-ekolojik-31820.html | Beko Ekolojik 31820 Duvar Tipi Klima (18.000 BTU) | Beko Ekolojik 31820 Duvar Tipi Klima (18.000 BTU) | 35.5 kg | 288 mm | 770 mm |  | 65 dB | 545 mm | -10°C/24°C | -10°C/48°C | Beko Ekolojik 31820 Duvar Tipi Klima Kullanım Kılavuzu |  | Hava Filtresi | Sessiz Mod; Buz Çözme; Otomatik Fan Hızı; Enerji Göstergesi; Aktif Enerji Kontrolü | 2 Yönlü (Yukarı-Aşağı) |  | Ayarlanabilir Fan; Hava Akım Yön Ayarı; Nem Alma Modu; Turbo Mod; Uyku Modu; Zamanlayıcı; Auto Restart |  | 1.611 kW | 19.790 BTU | A+ |  | 4 | 1365 kWh | 220 mm | 1000 mm | 12.5 kg | 31 dB | 60 dB |  | Beyaz | 310 mm |  | 6.5 | 1.587 kW | 17.060 BTU | A++ |  | 269 kWh | R410A | 18.000 BTU | Inverter | Duvar Tipi
https://www.epey.com/klima/beko-ekolojik-31220.html | https://www.epey.com/klima/beko-ekolojik-31220.html | Beko Ekolojik 31220 Duvar Tipi Klima (12.000 BTU) | Beko Ekolojik 31220 Duvar Tipi Klima (12.000 BTU) |  | 230 mm | 717 mm |  |  | 483 mm | -10°C/24°C | -10°C/48°C | Beko Ekolojik 31220 Duvar Tipi Klima Kullanım Kılavuzu |  | Hava Filtresi | Sessiz Mod; Buz Çözme; Otomatik Fan Hızı; Enerji Göstergesi; Aktif Enerji Kontrolü | 2 Yönlü (Yukarı-Aşağı) |  | Ayarlanabilir Fan; Hava Akım Yön Ayarı; Nem Alma Modu; Turbo Mod; Uyku Modu; Zamanlayıcı; Auto Restart |  | 1 kW | 12.965 BTU | A+ |  | 4 | 875 kWh | 189 mm | 837 mm |  |  | 59 dB | 65 dB | Beyaz | 302 mm |  | 6.4 | 1.08 kW | 11.942 BTU | A++ |  | 191 kWh | R410A | 12.000 BTU | Inverter | Duvar Tipi
https://www.epey.com/klima/bosch-b1zmi09100.html | https://www.epey.com/klima/bosch-b1zmi09100.html | Bosch B1ZMX09100 Duvar Tipi Klima (9.000) | Bosch B1ZMX09100 Duvar Tipi Klima (9.000) | 25 kg | 322 mm | 842 mm | 56 dB |  | 555 mm |  |  | Bosch B1ZMX09100 Duvar Tipi Klima Kullanım Kılavuzu |  | Cold Catalyst Filtre; Yüksek Yoğunluklu Filtre | Donma Koruması; Gaz Kaçağı Tespiti; Buz Çözme; Otomatik Fan Hızı; Hata Teşhis ve Koruma | 2 Yönlü (Yukarı-Aşağı) | Yok | Ayarlanabilir Fan; Hava Akım Yön Ayarı; Uyku Modu; Zamanlayıcı; Auto Restart; Turbo Soğutma |  | 0.769 kW | 8.124 BTU |  |  |  |  | 194 mm | 715 mm | 7 kg | 30 dB | 40 dB |  | Beyaz | 285 mm |  |  | 0.773 kW | 8.690 BTU | A |  |  | R410A | 9.000 BTU | Inverter | Duvar Tipi
https://www.epey.com/klima/bosch-compass-dc-9000-b1zmi09809.html | https://www.epey.com/klima/bosch-compass-dc-9000-b1zmi09809.html | Bosch Compass DC 9 Duvar Tipi Klima (9.000 BTU) (B1ZMX09809) | Bosch Compass DC 9 Duvar Tipi Klima (9.000 BTU) (B1ZMX09809) | 26.6 kg | 322 mm | 842 mm | 55 dB |  | 558 mm |  |  | Bosch Compass DC 9 Duvar Tipi Klima Kullanım Kılavuzu |  | İyonizer; Cold Catalyst Filtre; Yıkanabilir Ön Filtre; Yüksek Yoğunluklu Filtre | Wi-Fi Kontrol; Kendi Kendini Temizleme; Gaz Kaçağı Tespiti; Buz Çözme; Otomatik Fan Hızı; Hata Teşhis ve Koruma; I-Feel | 2 Yönlü (Yukarı-Aşağı) |  | Ayarlanabilir Fan; Hava Akım Yön Ayarı; Nem Alma Modu; Uyku Modu; Zamanlayıcı; Auto Restart; Ekonomik Mod; Turbo Soğutma |  | 1.35 kW | 11.000 BTU |  |  |  |  | 200 mm | 770 mm | 8 kg | 23 dB | 37 dB |  | Beyaz | 294 mm |  |  | 1.48 kW | 9.500 BTU | A++ |  |  | R410A | 9.000 BTU | Inverter | Duvar Tipi
https://www.epey.com/klima/beko-ekolojik-30920.html | https://www.epey.com/klima/beko-ekolojik-30920.html | Beko Ekolojik 30920 Duvar Tipi Klima (9.000 BTU) | Beko Ekolojik 30920 Duvar Tipi Klima (9.000 BTU) |  | 230 mm | 717 mm |  |  | 483 mm | -10°C/24°C | -10°C/48°C | Beko Ekolojik 30920 Duvar Tipi Klima Kullanım Kılavuzu |  | Hava Filtresi | Sessiz Mod; Buz Çözme; Otomatik Fan Hızı; Enerji Göstergesi; Aktif Enerji Kontrolü | 2 Yönlü (Yukarı-Aşağı) |  | Ayarlanabilir Fan; Hava Akım Yön Ayarı; Nem Alma Modu; Turbo Mod; Uyku Modu; Zamanlayıcı; Auto Restart |  | 0.84 kW | 10.918 BTU | A+ |  | 4 | 840 kWh | 189 mm | 837 mm |  |  | 59 dB | 65 dB | Beyaz | 302 mm |  | 6.5 | 0.67 kW | 8.530 BTU | A++ |  | 134 kWh | R410A | 9.000 BTU | Inverter | Duvar Tipi
https://www.epey.com/klima/beko-prosmart-30940.html | https://www.epey.com/klima/beko-prosmart-30940.html | Beko ProSmart 30940 Duvar Tipi Klima (9.000 BTU) | Beko ProSmart 30940 Duvar Tipi Klima (9.000 BTU) |  | 230 mm | 717 mm |  |  | 483 mm | -10°C/24°C | -10°C/48°C | Beko ProSmart 30940 Duvar Tipi Klima Kullanım Kılavuzu |  | İyonizer; 3M Filtre | Sessiz Mod; Wi-Fi Kontrol; Yapay Zeka; Buz Çözme; Otomatik Fan Hızı; Enerji Göstergesi; Aktif Enerji Kontrolü | 4 Yönlü | Var | Ayarlanabilir Fan; Hava Akım Yön Ayarı; Nem Alma Modu; Turbo Mod; Uyku Modu; Zamanlayıcı; Auto Restart; Oda Havalandırma |  | 0.84 kW | 10.918 BTU | A+ |  | 4 | 840 kWh | 189 mm | 837 mm |  |  | 59 dB | 65 dB | Beyaz | 302 mm |  | 6.5 | 0.67 kW | 8.530 BTU | A++ |  | 134 kWh | R410A | 9.000 BTU | Inverter | Duvar Tipi
https://www.epey.com/klima/samsung-ar24msfhdwk.html | https://www.epey.com/klima/samsung-ar24msfhdwk.html | Samsung AR24MSFHDWK Duvar Tipi Klima (24.000 BTU) | Samsung AR24MSFHDWK Duvar Tipi Klima (24.000 BTU) | 50.2 kg | 310 mm | 880 mm | 54 dB | 69 dB | 793 mm | -10°C/24°C | -5°C/46°C |  |  | Alerjen Filtre | Kendi Kendini Temizleme; Otomatik Fan Hızı | 2 Yönlü (Yukarı-Aşağı) |  | Ayarlanabilir Fan; Hava Akım Yön Ayarı; Nem Alma Modu; Uyku Modu; Zamanlayıcı; Auto Restart; Turbo Soğutma |  | 2.56 kW | 26.200 BTU | A |  | 3.8 |  | 243 mm | 1065 mm | 11.6 kg | 29 dB | 45 dB | 63 dB | Beyaz | 298 mm |  | 6.1 | 2.26 kW | 23.200 BTU | A++ |  |  | R410A | 24.000 BTU | Inverter | Duvar Tipi
https://www.epey.com/klima/samsung-ar18msfhdwk.html | https://www.epey.com/klima/samsung-ar18msfhdwk.html | Samsung AR18MSFHDWK Duvar Tipi Klima (18.000 BTU) | Samsung AR18MSFHDWK Duvar Tipi Klima (18.000 BTU) | 40.7 kg | 310 mm | 880 mm | 51 dB | 65 dB | 648 mm | -10°C/24°C | -5°C/46°C |  |  | Alerjen Filtre | Kendi Kendini Temizleme; Otomatik Fan Hızı | 2 Yönlü (Yukarı-Aşağı) |  | Ayarlanabilir Fan; Hava Akım Yön Ayarı; Nem Alma Modu; Uyku Modu; Zamanlayıcı; Auto Restart; Turbo Soğutma |  | 1.75 kW | 20.500 BTU | A |  | 3.8 |  | 243 mm | 1065 mm | 11.6 kg | 25 dB | 42 dB | 58 dB | Beyaz | 298 mm |  | 6.1 | 1.45 kW | 17.000 BTU | A++ |  |  | R410A | 18.000 BTU | Inverter | Duvar Tipi
https://www.epey.com/klima/rota-climate-rt12-qtxn35b.html | https://www.epey.com/klima/rota-climate-rt12-qtxn35b.html | Rota Climate RT12-QTXN35B Duvar Tipi Klima (12.000 BTU) | Rota Climate RT12-QTXN35B Duvar Tipi Klima (12.000 BTU) | 25.5 kg | 300 mm | 770 mm | 56 dB | 61 dB | 555 mm |  |  |  |  | Hava Filtresi | Buz Çözme; Otomatik Fan Hızı | 2 Yönlü (Yukarı-Aşağı) | Var | Ayarlanabilir Fan; Hava Akım Yön Ayarı; Nem Alma Modu; Turbo Mod; Uyku Modu; Zamanlayıcı; Auto Restart; Ekonomik Mod |  | 1.51 kW | 13.000 BTU | A+ |  | 4 |  | 194 mm | 805 mm | 7.2 kg | 28 dB | 41 dB | 53 dB | Beyaz | 285 mm |  | 6.1 |  | 12.000 BTU | A++ |  |  | R410A | 12.000 BTU | Inverter | Duvar Tipi
https://www.epey.com/klima/rota-climate-rt24-qtxn71b.html | https://www.epey.com/klima/rota-climate-rt24-qtxn71b.html | Rota Climate RT24-QTXN71B Duvar Tipi Klima (24.000 BTU) | Rota Climate RT24-QTXN71B Duvar Tipi Klima (24.000 BTU) | 48.4 kg | 363 mm | 845 mm | 60 dB | 65 dB | 702 mm |  |  |  |  | Hava Filtresi | Buz Çözme; Otomatik Fan Hızı | 2 Yönlü (Yukarı-Aşağı) | Var | Ayarlanabilir Fan; Hava Akım Yön Ayarı; Nem Alma Modu; Turbo Mod; Uyku Modu; Zamanlayıcı; Auto Restart; Ekonomik Mod |  | 3.14 kW | 25.000 BTU | A+ |  | 4 |  | 220 mm | 1040 mm | 11.9 kg | 34 dB | 45 dB | 59 dB | Beyaz | 327 mm |  | 6.1 | 3.03 kW | 24.000 BTU | A++ |  |  | R410A | 24.000 BTU | Inverter | Duvar Tipi
https://www.epey.com/klima/toshiba-daiseikai-ras-16-g2kvp-tr.html | https://www.epey.com/klima/toshiba-daiseikai-ras-16-g2kvp-tr.html | Toshiba Daiseikai RAS-16 G2KVP Duvar Tipi Klima (16.000 BTU) | Toshiba Daiseikai RAS-16 G2KVP Duvar Tipi Klima (16.000 BTU) | 42 kg | 300 mm | 800 mm | 49 dB | 50 dB | 630 mm | -15°C/24°C | -10°C/46°C | Toshiba Daiseikai RAS-16 G2KVP Duvar Tipi Klima Kullanım Kılavuzu |  | İyonizer; Aktif Karbon Filtre; Plazma | Sessiz Mod; Kendi Kendini Temizleme; Hava Temizleme; Otomatik Fan Hızı; Kablolu Kumanda | 2 Yönlü (Yukarı-Aşağı) | Var | Ayarlanabilir Fan; Hava Akım Yön Ayarı; Nem Alma Modu; Turbo Mod; Uyku Modu; Zamanlayıcı; Auto Restart; Ekonomik Mod |  | 1.37 kW | 18.766 BTU | A++ |  | 4.6 | 1369 kWh | 270 mm | 831 mm | 14 kg | 26 dB |  | 60 dB | Beyaz | 293 mm |  | 7.3 | 1.3 kW | 15.354 BTU | A++ |  | 216 kWh | R410A | 16.000 BTU | Inverter | Duvar Tipi
https://www.epey.com/klima/toshiba-daiseikai-ras-13-g2kvp-tr.html | https://www.epey.com/klima/toshiba-daiseikai-ras-13-g2kvp-tr.html | Toshiba Daiseikai RAS-13 G2KVP Duvar Tipi Klima (12.000 BTU) | Toshiba Daiseikai RAS-13 G2KVP Duvar Tipi Klima (12.000 BTU) | 42 kg | 300 mm | 800 mm | 48 dB | 49 dB | 630 mm | -15°C/24°C | -10°C/46°C | Toshiba Daiseikai RAS-13 G2KVP Duvar Tipi Klima Kullanım Kılavuzu |  | İyonizer; Aktif Karbon Filtre; Plazma | Sessiz Mod; Kendi Kendini Temizleme; Hava Temizleme; Otomatik Fan Hızı; Kablolu Kumanda | 2 Yönlü (Yukarı-Aşağı) | Var | Ayarlanabilir Fan; Hava Akım Yön Ayarı; Nem Alma Modu; Turbo Mod; Uyku Modu; Zamanlayıcı; Auto Restart; Ekonomik Mod |  | 0.8 kW | 13.648 BTU | A+++ |  | 5.1 | 988 kWh | 270 mm | 831 mm | 14 kg | 25 dB |  | 59 dB | Beyaz | 293 mm |  | 8.9 | 0.82 kW | 11.942 BTU | A+++ |  | 138 kWh | R410A | 12.000 BTU | Inverter | Duvar Tipi
https://www.epey.com/klima/toshiba-daiseikai-ras-10-g2kvp-tr.html | https://www.epey.com/klima/toshiba-daiseikai-ras-10-g2kvp-tr.html | Toshiba Daiseikai RAS-10 G2KVP Duvar Tipi Klima (9.000 BTU) | Toshiba Daiseikai RAS-10 G2KVP Duvar Tipi Klima (9.000 BTU) | 42 kg | 300 mm | 800 mm | 46 dB | 47 dB | 630 mm | -15°C/24°C | -10°C/46°C | Toshiba Daiseikai RAS-10 G2KVP Duvar Tipi Klima Kullanım Kılavuzu |  | İyonizer; Aktif Karbon Filtre; Plazma | Sessiz Mod; Kendi Kendini Temizleme; Hava Temizleme; Otomatik Fan Hızı; Kablolu Kumanda | 2 Yönlü (Yukarı-Aşağı) | Var | Ayarlanabilir Fan; Hava Akım Yön Ayarı; Nem Alma Modu; Turbo Mod; Uyku Modu; Zamanlayıcı; Auto Restart; Ekonomik Mod |  | 0.58 kW | 10.918 BTU | A+++ |  | 5.2 | 808 kWh | 270 mm | 831 mm | 14 kg | 24 dB |  | 58 dB | Beyaz | 293 mm |  | 9.1 | 0.485 kW | 8.530 BTU | A+++ |  | 96 kWh | R410A | 9.000 BTU | Inverter | Duvar Tipi
https://www.epey.com/klima/midea-mfm-24.html | https://www.epey.com/klima/midea-mfm-24.html | Midea MFM-24 Salon Tipi Klima (48.000 BTU) | Midea MFM-24 Salon Tipi Klima (48.000 BTU) | 49 kg | 363 mm | 845 mm | 59.5 dB |  | 702 mm | -15°C/24°C | -15°C/50°C |  |  | Gümüş İyon | Donma Koruması; Buz Çözme; Otomatik Fan Hızı; Çocuk Kilidi | 4 Yönlü | Var | Ayarlanabilir Fan; Nem Alma Modu; Uyku Modu; Zamanlayıcı; Auto Restart; Oda Havalandırma |  | 2.117 kW | 26.000 BTU | A+ |  | 4 |  | 315 mm | 500 mm | 37.5 kg | 43.5 dB | 49.5 dB |  | Beyaz | 1700 mm |  | 6.1 | 2.345 kW | 24.000 BTU | A++ |  |  | R410A | 48.000 BTU | Inverter | Salon Tipi
https://www.epey.com/klima/midea-kidstar-9.html | https://www.epey.com/klima/midea-kidstar-9.html | Midea Kidstar 9 Duvar Tipi Klima (9.000 BTU) | Midea Kidstar 9 Duvar Tipi Klima (9.000 BTU) | 26 kg | 300 mm | 728 mm | 45 dB | 60 dB | 555 mm | -15°C/24°C | -15°C/50°C |  |  | Yıkanabilir Ön Filtre; Yüksek Yoğunluklu Filtre | Wi-Fi Kontrol; Yapay Zeka; Donma Koruması; Gaz Kaçağı Tespiti; Buz Çözme; İndirekt Hava Akımı; Otomatik Fan Hızı; Çocuk Kilidi; Hata Teşhis ve Koruma | 2 Yönlü (Yukarı-Aşağı) | Yok | Ayarlanabilir Fan; Hava Akım Yön Ayarı; Nem Alma Modu; Turbo Mod; Uyku Modu; Zamanlayıcı; Auto Restart |  | 0.85 kW | 10.000 BTU | A+ |  | 4 | 910 kWh | 190 mm | 900 mm | 10 kg | 24 dB | 39 dB | 52 dB | Mavi; Pembe | 310 mm |  | 7.1 | 0.83 kW | 9.000 BTU | A++ |  | 128 kWh | R410A | 9.000 BTU | Inverter | Duvar Tipi
https://www.epey.com/klima/copa-touch-line-24.html | https://www.epey.com/klima/copa-touch-line-24.html | Copa Touch Line 24 Duvar Tipi Klima (24.000 BTU) | Copa Touch Line 24 Duvar Tipi Klima (24.000 BTU) | 52 kg | 395 mm | 970 mm | 58 dB | 68 dB | 760 mm | -15°C/24°C | -15°C/46°C |  |  | Formaldehyde Filtre; Plazma | Buz Çözme; İndirekt Hava Akımı; Hızlı Sıcaklık Değişimi; Otomatik Fan Hızı; Çocuk Kilidi; Hata Teşhis ve Koruma; I-Feel | 4 Yönlü | Yok | Ayarlanabilir Fan; Hava Akım Yön Ayarı; Nem Alma Modu; Turbo Mod; Uyku Modu; Zamanlayıcı; Auto Restart |  | 1.93 kW | 24.000 BTU | A+ |  | 4 | 2030 kWh | 240 mm | 1055 mm | 16 kg | 41 dB | 47 dB | 57 dB | Beyaz | 313 mm |  | 5.6 | 2.18 kW | 24.000 BTU | A+ |  | 438 kWh | R410A | 24.000 BTU | Inverter | Duvar Tipi
https://www.epey.com/klima/copa-touch-line-18.html | https://www.epey.com/klima/copa-touch-line-18.html | Copa Touch Line 18 Duvar Tipi Klima (18.000 BTU) | Copa Touch Line 18 Duvar Tipi Klima (18.000 BTU) | 40 kg | 295 mm | 850 mm | 55 dB | 65 dB | 605 mm | -15°C/24°C | -15°C/46°C |  |  | Formaldehyde Filtre; Plazma | Buz Çözme; İndirekt Hava Akımı; Hızlı Sıcaklık Değişimi; Otomatik Fan Hızı; Çocuk Kilidi; Hata Teşhis ve Koruma; I-Feel | 4 Yönlü | Yok | Ayarlanabilir Fan; Hava Akım Yön Ayarı; Nem Alma Modu; Turbo Mod; Uyku Modu; Zamanlayıcı; Auto Restart |  | 1.61 kW | 18.000 BTU | A+ |  | 4 | 1785 kWh | 240 mm | 950 mm | 14 kg | 41 dB | 45 dB | 55 dB | Beyaz | 313 mm |  | 6.1 | 1.6 kW | 18.000 BTU | A++ |  | 293 kWh | R410A | 18.000 BTU | Inverter | Duvar Tipi
https://www.epey.com/klima/copa-touch-line-12.html | https://www.epey.com/klima/copa-touch-line-12.html | Copa Touch Line 12 Duvar Tipi Klima (12.000 BTU) | Copa Touch Line 12 Duvar Tipi Klima (12.000 BTU) | 28 kg | 235 mm | 715 mm | 53 dB | 63 dB | 540 mm | -15°C/24°C | -15°C/46°C |  |  | Formaldehyde Filtre; Plazma | Buz Çözme; İndirekt Hava Akımı; Hızlı Sıcaklık Değişimi; Otomatik Fan Hızı; Çocuk Kilidi; Hata Teşhis ve Koruma; I-Feel | 4 Yönlü | Yok | Ayarlanabilir Fan; Hava Akım Yön Ayarı; Nem Alma Modu; Turbo Mod; Uyku Modu; Zamanlayıcı; Auto Restart |  | 0.99 kW | 12.000 BTU | A+ |  | 4.2 | 1015 kWh | 202 mm | 780 mm | 10 kg | 29 dB | 39 dB | 49 dB | Beyaz | 276 mm |  | 6.3 | 1.09 kW | 12.000 BTU | A++ |  | 200 kWh | R410A | 12.000 BTU | Inverter | Duvar Tipi
https://www.epey.com/klima/copa-soft-line-22.html | https://www.epey.com/klima/copa-soft-line-22.html | Copa Soft Line 22 Duvar Tipi Klima (22.000 BTU) | Copa Soft Line 22 Duvar Tipi Klima (22.000 BTU) | 41 kg | 295 mm | 850 mm | 55 dB | 65 dB | 605 mm | -15°C/24°C | -15°C/46°C |  |  | Formaldehyde Filtre; Plazma | Buz Çözme; İndirekt Hava Akımı; Hızlı Sıcaklık Değişimi; Otomatik Fan Hızı; Çocuk Kilidi; Hata Teşhis ve Koruma | 4 Yönlü | Yok | Ayarlanabilir Fan; Hava Akım Yön Ayarı; Nem Alma Modu; Turbo Mod; Uyku Modu; Zamanlayıcı; Auto Restart |  | 1.68 kW | 22.000 BTU | A+ |  | 4 | 1925 kWh | 240 mm | 1055 mm | 16 kg | 41 dB | 47 dB | 57 dB | Beyaz | 313 mm |  | 5.6 | 1.9 kW | 22.000 BTU | A+ |  | 381 kWh | R410A | 22.000 BTU | Inverter | Duvar Tipi
https://www.epey.com/klima/copa-soft-line-18.html | https://www.epey.com/klima/copa-soft-line-18.html | Copa Soft Line 18 Duvar Tipi Klima (18.000 BTU) | Copa Soft Line 18 Duvar Tipi Klima (18.000 BTU) | 40 kg | 295 mm | 850 mm | 55 dB | 65 dB | 605 mm | -15°C/24°C | -15°C/46°C |  |  | Formaldehyde Filtre; Plazma | Buz Çözme; İndirekt Hava Akımı; Hızlı Sıcaklık Değişimi; Otomatik Fan Hızı; Çocuk Kilidi; Hata Teşhis ve Koruma | 4 Yönlü | Yok | Ayarlanabilir Fan; Hava Akım Yön Ayarı; Nem Alma Modu; Turbo Mod; Uyku Modu; Zamanlayıcı; Auto Restart |  | 1.61 kW | 18.000 BTU | A+ |  | 4 | 1785 kWh | 240 mm | 950 mm | 14 kg | 41 dB | 45 dB | 55 dB | Beyaz | 313 mm |  | 6.1 | 1.6 kW | 18.000 BTU | A++ |  | 293 kWh | R410A | 18.000 BTU | Inverter | Duvar Tipi
https://www.epey.com/klima/copa-soft-line-12.html | https://www.epey.com/klima/copa-soft-line-12.html | Copa Soft Line 12 Duvar Tipi Klima (12.000 BTU) | Copa Soft Line 12 Duvar Tipi Klima (12.000 BTU) | 27 kg | 235 mm | 715 mm | 53 dB | 63 dB | 540 mm | -15°C/24°C | -15°C/46°C |  |  | Formaldehyde Filtre; Plazma | Buz Çözme; İndirekt Hava Akımı; Hızlı Sıcaklık Değişimi; Otomatik Fan Hızı; Çocuk Kilidi; Hata Teşhis ve Koruma | 4 Yönlü | Yok | Ayarlanabilir Fan; Hava Akım Yön Ayarı; Nem Alma Modu; Turbo Mod; Uyku Modu; Zamanlayıcı; Auto Restart |  | 0.76 kW | 12.000 BTU | A+ |  | 4.1 | 953 kWh | 202 mm | 780 mm | 10 kg | 29 dB | 38 dB | 48 dB | Beyaz | 276 mm |  | 6 | 1.08 kW | 12.000 BTU | A+ |  | 190 kWh | R410A | 12.000 BTU | Inverter | Duvar Tipi
https://www.epey.com/klima/profilo-p3zmi24908.html | https://www.epey.com/klima/profilo-p3zmi24908.html | Profilo P3ZMI24908 Duvar Tipi Klima (24.000 BTU) | Profilo P3ZMI24908 Duvar Tipi Klima (24.000 BTU) | 48.4 kg | 376 mm | 914 mm | 60 dB |  | 707 mm |  |  | Profilo P3ZMI24908 Duvar Tipi Klima Kullanım Kılavuzu |  | Yıkanabilir Ön Filtre; Yüksek Yoğunluklu Filtre | Donma Koruması; Gaz Kaçağı Tespiti; Buz Çözme; Otomatik Fan Hızı; Hata Teşhis ve Koruma | 4 Yönlü |  | Ayarlanabilir Fan; Hava Akım Yön Ayarı; Nem Alma Modu; Uyku Modu; Zamanlayıcı; Auto Restart; Turbo Soğutma |  | 2.282 kW | 18.076 BTU | A |  | 3.8 |  | 104 mm | 327 mm | 12 kg | 34 dB | 45 dB |  | Beyaz | 220 mm |  | 5.9 | 2.344 kW | 23.662 BTU | A+ |  |  | R410A | 24.000 BTU | Inverter | Duvar Tipi
https://www.epey.com/klima/profilo-p3zmi18908.html | https://www.epey.com/klima/profilo-p3zmi18908.html | Profilo P3ZMI18908 Duvar Tipi Klima (18.000 BTU) | Profilo P3ZMI18908 Duvar Tipi Klima (18.000 BTU) | 35.1 kg | 333 mm | 800 mm | 63 dB |  | 554 mm |  |  | Profilo P3ZMI18908 Duvar Tipi Klima Kullanım Kılavuzu |  | Yıkanabilir Ön Filtre; Yüksek Yoğunluklu Filtre | Donma Koruması; Gaz Kaçağı Tespiti; Buz Çözme; Otomatik Fan Hızı; Hata Teşhis ve Koruma | 4 Yönlü |  | Ayarlanabilir Fan; Hava Akım Yön Ayarı; Nem Alma Modu; Uyku Modu; Zamanlayıcı; Auto Restart; Turbo Soğutma |  | 1.643 kW | 19.001 BTU | A |  | 3.8 |  | 213 mm | 957 mm | 10 kg | 23.5 dB | 42.5 dB |  | Beyaz | 302 mm |  | 6.4 | 1.633 kW | 17.998 BTU | A++ |  |  | R410A | 18.000 BTU | Inverter | Duvar Tipi
https://www.epey.com/klima/profilo-p3zmi12908.html | https://www.epey.com/klima/profilo-p3zmi12908.html | Profilo P3ZMI12908 Duvar Tipi Klima (12.000 BTU) | Profilo P3ZMI12908 Duvar Tipi Klima (12.000 BTU) | 25.5 kg | 300 mm | 770 mm | 56 dB |  | 555 mm |  |  | Profilo P3ZMI12908 Duvar Tipi Klima Kullanım Kılavuzu |  | Yıkanabilir Ön Filtre; Yüksek Yoğunluklu Filtre | Donma Koruması; Gaz Kaçağı Tespiti; Buz Çözme; Otomatik Fan Hızı; Hata Teşhis ve Koruma | 4 Yönlü |  | Ayarlanabilir Fan; Hava Akım Yön Ayarı; Nem Alma Modu; Uyku Modu; Zamanlayıcı; Auto Restart; Turbo Soğutma |  | 1.186 kW | 7.599 BTU | A+ |  | 4 |  | 194 mm | 805 mm | 7 kg | 28 dB | 41 dB |  | Beyaz | 285 mm |  | 5.7 | 1.297 kW | 11.682 BTU | A+ |  |  | R410A | 12.000 BTU | Inverter | Duvar Tipi
https://www.epey.com/klima/hitachi-rak-25peb.html | https://www.epey.com/klima/hitachi-rak-25peb.html | Hitachi Summit RAK-25PED Duvar Tipi Klima (9.000 BTU) | Hitachi Summit RAK-25PED Duvar Tipi Klima (9.000 BTU) | 27.5 kg | 278 mm | 660 mm | 48 dB | 62 dB | 530 mm | -15°C/21°C | -10°C/43°C |  |  | Hava Filtresi | Otomatik Fan Hızı |  |  | Ayarlanabilir Fan; Hava Akım Yön Ayarı; Nem Alma Modu; Uyku Modu; Zamanlayıcı; Enerji Tasarrufu |  | 0.88 kW | 11.600 BTU | A |  | 3.8 | 909 kWh | 218 mm | 780 mm | 7.5 kg | 22 dB | 41 dB | 54 dB | Beyaz | 280 mm |  | 5.8 | 0.7 kW | 8.530 BTU | A+ |  | 151 kWh | R-32 | 9.000 BTU | Inverter | Duvar Tipi
https://www.epey.com/klima/york-ymcjzh024bantafx.html | https://www.epey.com/klima/york-ymcjzh024bantafx.html | York YMCJZH024BANTAFX Salon Tipi Klima (24.000 BTU) | York YMCJZH024BANTAFX Salon Tipi Klima (24.000 BTU) | 49 kg | 363 mm | 845 mm |  | 65 dB | 702 mm | -7°C/24°C | 18°C/43°C |  |  | Yıkanabilir Ön Filtre | Buz Çözme; Çocuk Kilidi; Hata Teşhis ve Koruma; Uzun Mesafe Hava Akışı | 2 Yönlü (Yukarı-Aşağı) | Var | Ayarlanabilir Fan; Hava Akım Yön Ayarı; Nem Alma Modu; Uyku Modu; Zamanlayıcı; Auto Restart |  | 1.9 kW | 24.000 BTU | A+ |  | 4 |  |  |  | 24 kg |  |  | 61 dB | Beyaz |  |  | 6.1 | 2.17 kW | 24.000 BTU | A+ |  |  | R410A | 24.000 BTU | Inverter | Salon Tipi
https://www.epey.com/klima/panasonic-kit-e9-ske-etherea.html | https://www.epey.com/klima/panasonic-kit-e9-ske-etherea.html | Panasonic Etherea 9 Duvar Tipi Klima (9.000 BTU) (KIT-E9-SKE) | Panasonic Etherea 9 Duvar Tipi Klima (9.000 BTU) (KIT-E9-SKE) | 33 kg | 289 mm | 780 mm | 47 dB | 62 dB | 542 mm | -15°C/24°C | -10°C/43°C | Panasonic Etherea 9 Duvar Tipi Klima Kullanım Kılavuzu |  | Nano-Aqua | Sessiz Mod; Yapay Zeka; Hava Temizleme; Hızlı Sıcaklık Değişimi; Otomatik Fan Hızı; Gün Işığı Algılama | 4 Yönlü | Var | Ayarlanabilir Fan; Hava Akım Yön Ayarı; Nem Alma Modu; Turbo Mod; Uyku Modu; Zamanlayıcı; Auto Restart; Ekonomik Mod |  | 0.74 kW | 11.600 BTU | A++ |  | 4.7 | 804 kWh | 194 mm | 919 mm | 10 kg | 19 dB | 40 dB | 56 dB | Beyaz; Gri | 295 mm |  | 8.2 | 0.535 kW | 8.530 BTU | A++ |  | 107 kWh | R410A | 9.000 BTU | Inverter | Duvar Tipi
https://www.epey.com/klima/panasonic-kit-e12-ske-etherea.html | https://www.epey.com/klima/panasonic-kit-e12-ske-etherea.html | Panasonic Etherea 12 Duvar Tipi Klima (12.000 BTU) (KIT-E12-SKE) | Panasonic Etherea 12 Duvar Tipi Klima (12.000 BTU) (KIT-E12-SKE) | 35 kg | 299 mm | 824 mm | 50 dB | 65 dB | 619 mm | -15°C/24°C | -10°C/43°C | Panasonic Etherea 12 Duvar Tipi Klima Kullanım Kılavuzu |  | Nano-Aqua | Sessiz Mod; Yapay Zeka; Hava Temizleme; Hızlı Sıcaklık Değişimi; Otomatik Fan Hızı; Gün Işığı Algılama | 4 Yönlü | Var | Ayarlanabilir Fan; Hava Akım Yön Ayarı; Nem Alma Modu; Turbo Mod; Uyku Modu; Zamanlayıcı; Auto Restart; Ekonomik Mod |  | 0.95 kW | 13.600 BTU | A++ |  | 4.8 | 933 kWh | 194 mm | 919 mm | 10 kg | 19 dB | 42 dB | 58 dB | Beyaz; Gri | 295 mm |  | 8.1 | 0.86 kW | 11.900 BTU | A++ |  | 151 kWh | R410A | 12.000 BTU | Inverter | Duvar Tipi
https://www.epey.com/klima/panasonic-kit-e15-ske-etherea.html | https://www.epey.com/klima/panasonic-kit-e15-ske-etherea.html | Panasonic Etherea 15 Duvar Tipi Klima (15.000 BTU) (KIT-E15-SKE) | Panasonic Etherea 15 Duvar Tipi Klima (15.000 BTU) (KIT-E15-SKE) | 32 kg | 299 mm | 824 mm | 51 dB | 66 dB | 619 mm | -15°C/24°C | -10°C/43°C | Panasonic Etherea 15 Duvar Tipi Klima Kullanım Kılavuzu |  | Nano-Aqua | Sessiz Mod; Yapay Zeka; Hava Temizleme; Hızlı Sıcaklık Değişimi; Otomatik Fan Hızı; Gün Işığı Algılama | 4 Yönlü | Var | Ayarlanabilir Fan; Hava Akım Yön Ayarı; Nem Alma Modu; Turbo Mod; Uyku Modu; Zamanlayıcı; Auto Restart; Ekonomik Mod |  | 1.48 kW | 18.100 BTU | A |  | 3.9 | 1292 kWh | 194 mm | 919 mm | 10 kg | 25 dB | 43 dB | 59 dB | Beyaz; Gri | 295 mm |  | 6.6 | 1.26 kW | 14.300 BTU | A++ |  | 223 kWh | R410A | 15.000 BTU | Inverter | Duvar Tipi
https://www.epey.com/klima/panasonic-ultra-efficiency-24.html | https://www.epey.com/klima/panasonic-ultra-efficiency-24.html | Panasonic KIT-RE24-RKE Duvar Tipi Klima (24.000 BTU) | Panasonic KIT-RE24-RKE Duvar Tipi Klima (24.000 BTU) | 67 kg | 320 mm | 875 mm | 52 dB | 66 dB | 795 mm | -10°C/24°C | 5°C/43°C |  |  | Hava Filtresi | Otomatik Fan Hızı; Hata Teşhis ve Koruma | 4 Yönlü | Var | Ayarlanabilir Fan; Hava Akım Yön Ayarı; Nem Alma Modu; Turbo Mod; Uyku Modu; Zamanlayıcı; Auto Restart |  | 2.61 kW | 29.300 BTU | A |  | 3.8 | 2026 kWh | 240 mm | 1070 mm | 12 kg | 35 dB | 47 dB | 63 dB | Beyaz | 290 mm |  | 6 | 2.1 kW | 23.200 BTU | A+ |  | 397 kWh | R410A | 24.000 BTU | Inverter | Duvar Tipi
https://www.epey.com/klima/panasonic-ultra-efficiency-12.html | https://www.epey.com/klima/panasonic-ultra-efficiency-12.html | Panasonic KIT-UE12-RKE Duvar Tipi Klima (12.000 BTU) | Panasonic KIT-UE12-RKE Duvar Tipi Klima (12.000 BTU) | 33 kg | 289 mm | 780 mm | 50 dB | 65 dB | 542 mm | -10°C/24°C | 5°C/43°C |  |  | Hava Filtresi | Otomatik Fan Hızı; Hata Teşhis ve Koruma | 4 Yönlü | Var | Ayarlanabilir Fan; Hava Akım Yön Ayarı; Nem Alma Modu; Turbo Mod; Uyku Modu; Zamanlayıcı; Auto Restart |  | 1.1 kW | 13.600 BTU | A |  | 3.8 | 884 kWh | 214 mm | 870 mm | 9 kg | 25 dB | 42 dB | 58 dB | Beyaz | 290 mm |  | 5.6 | 1.09 kW | 11.900 BTU | A+ |  | 219 kWh | R410A | 12.000 BTU | Inverter | Duvar Tipi
https://www.epey.com/klima/gree-u-crown-18.html | https://www.epey.com/klima/gree-u-crown-18.html | Gree U-Crown 18 Duvar Tipi Klima (18.000 BTU) | Gree U-Crown 18 Duvar Tipi Klima (18.000 BTU) | 51 kg | 396 mm | 950 mm | 56 dB | 62 dB | 700 mm | -30°C/24°C | -18°C/54°C | Gree U-Crown 18 Duvar Tipi Klima Kullanım Kılavuzu |  | Hava Filtresi; Koku Giderici Filtre; Plazma; PM2.5 Filtre | Wi-Fi Kontrol; Buz Çözme; Otomatik Fan Hızı; Çocuk Kilidi; Hata Teşhis ve Koruma; I-Feel | 4 Yönlü | Var | Ayarlanabilir Fan; Nem Alma Modu; Turbo Mod; Uyku Modu; Zamanlayıcı; Auto Restart |  | 1.42 kW | 18.500 BTU | A+ |  | 4 | 913 kWh | 205 mm | 960 mm | 14 kg | 22 dB | 46 dB | 58 dB | Gri; Şampanya | 320 mm |  | 6.1 | 1.6 kW | 18.000 BTU | A++ |  | 175 kWh | R410A | 18.000 BTU | Inverter | Duvar Tipi
https://www.epey.com/klima/gree-u-crown-12.html | https://www.epey.com/klima/gree-u-crown-12.html | Gree U-Crown 12 Duvar Tipi Klima (12.000 BTU) | Gree U-Crown 12 Duvar Tipi Klima (12.000 BTU) | 44.5 kg | 378 mm | 899 mm | 52 dB | 60 dB | 596 mm | -30°C/24°C | -18°C/54°C | Gree U-Crown 12 Duvar Tipi Klima Kullanım Kılavuzu |  | Hava Filtresi; Koku Giderici Filtre; Plazma; PM2.5 Filtre | Wi-Fi Kontrol; Buz Çözme; Otomatik Fan Hızı; Çocuk Kilidi; Hata Teşhis ve Koruma; I-Feel | 4 Yönlü | Var | Ayarlanabilir Fan; Nem Alma Modu; Turbo Mod; Uyku Modu; Zamanlayıcı; Auto Restart |  | 0.97 kW | 12.283 BTU | A++ |  | 4.6 | 913 kWh | 170 mm | 860 mm | 11.5 kg | 20 dB | 43 dB | 57 dB | Gri; Şampanya | 305 mm |  | 7 | 0.92 kW | 11.942 BTU | A++ |  | 175 kWh | R410A | 12.000 BTU | Inverter | Duvar Tipi
https://www.epey.com/klima/gree-lomo-24.html | https://www.epey.com/klima/gree-lomo-24.html | Gree Lomo 24 Duvar Tipi Klima (24.000 BTU) | Gree Lomo 24 Duvar Tipi Klima (24.000 BTU) | 53 kg | 396 mm | 955 mm | 60 dB | 68 dB | 700 mm | -15°C/24°C | -15°C/43°C | Gree Lomo 24 Duvar Tipi Klima Kullanım Kılavuzu |  | Kitin Filtre; Koku Giderici Filtre; Vitamin C Filtresi | Buz Çözme; Otomatik Fan Hızı; Hata Teşhis ve Koruma; I-Feel | 2 Yönlü (Yukarı-Aşağı) | Var | Ayarlanabilir Fan; Hava Akım Yön Ayarı; Nem Alma Modu; Uyku Modu; Zamanlayıcı; Auto Restart; Ekonomik Mod |  | 1.945 kW | 24.737 BTU | A+ |  | 4 | 2240 kWh | 246 mm | 1078 mm | 17 kg | 39 dB | 48 dB | 64 dB | Beyaz | 325 mm |  | 6.3 | 1.875 kW | 22.860 BTU | A++ |  | 373 kWh | R410A | 24.000 BTU | Inverter | Duvar Tipi
https://www.epey.com/klima/gree-lomo-18.html | https://www.epey.com/klima/gree-lomo-18.html | Gree Lomo 18 Duvar Tipi Klima (18.000 BTU) | Gree Lomo 18 Duvar Tipi Klima (18.000 BTU) | 45 kg | 396 mm | 955 mm | 56 dB | 63 dB | 700 mm | -15°C/24°C | -15°C/43°C | Gree Lomo 18 Duvar Tipi Klima Kullanım Kılavuzu |  | Kitin Filtre; Koku Giderici Filtre; Vitamin C Filtresi | Buz Çözme; Otomatik Fan Hızı; Hata Teşhis ve Koruma; I-Feel | 2 Yönlü (Yukarı-Aşağı) | Var | Ayarlanabilir Fan; Hava Akım Yön Ayarı; Nem Alma Modu; Uyku Modu; Zamanlayıcı; Auto Restart; Ekonomik Mod |  | 1.41 kW | 18.000 BTU | A+ |  | 4 |  | 224 mm | 970 mm | 13.5 kg | 36 dB | 46 dB | 58 dB | Beyaz | 300 mm |  | 6.1 | 1.58 kW | 17.500 BTU | A++ |  |  | R410A | 18.000 BTU | Inverter | Duvar Tipi
https://www.epey.com/klima/gree-lomo-12.html | https://www.epey.com/klima/gree-lomo-12.html | Gree Lomo 12 Duvar Tipi Klima (12.000 BTU) | Gree Lomo 12 Duvar Tipi Klima (12.000 BTU) | 29 kg | 320 mm | 776 mm | 53 dB | 62 dB | 540 mm | -15°C/24°C | -15°C/43°C | Gree Lomo 12 Duvar Tipi Klima Kullanım Kılavuzu |  | Kitin Filtre; Koku Giderici Filtre; Vitamin C Filtresi | Buz Çözme; Otomatik Fan Hızı; Hata Teşhis ve Koruma; I-Feel | 2 Yönlü (Yukarı-Aşağı) | Var | Ayarlanabilir Fan; Hava Akım Yön Ayarı; Nem Alma Modu; Uyku Modu; Zamanlayıcı; Auto Restart; Ekonomik Mod |  | 0.989 kW | 12.600 BTU | A+ |  | 4 | 1050 kWh | 209 mm | 845 mm | 10 kg | 26 dB | 42 dB | 57 dB | Beyaz | 289 mm |  | 6.1 | 1.084 kW | 12.000 BTU | A++ |  | 201 kWh | R410A | 12.000 BTU | Inverter | Duvar Tipi
https://www.epey.com/klima/fujiplus-sakura-9.html | https://www.epey.com/klima/fujiplus-sakura-9.html | FujiPlus Sakura 9 Duvar Tipi Klima (9.000 BTU) (FP-09 TA2HRA) | FujiPlus Sakura 9 Duvar Tipi Klima (9.000 BTU) (FP-09 TA2HRA) | 25.5 kg | 245 mm | 780 mm | 49 dB |  | 540 mm | -7°C/40°C | -15°C/45°C |  |  | Hava Filtresi | Otomatik Fan Hızı |  |  | Ayarlanabilir Fan; Nem Alma Modu; Uyku Modu; Zamanlayıcı |  |  | 9.550 BTU | A+ |  | 4 |  | 195 mm | 800 mm | 8.8 kg | 20 dB |  |  | Beyaz | 280 mm |  | 6.2 |  | 8.870 BTU | A++ |  |  | R410A | 9.000 BTU | Inverter | Duvar Tipi
https://www.epey.com/klima/fujitsu-asyg12lu.html | https://www.epey.com/klima/fujitsu-asyg12lu.html | Fujitsu ASYG12LU Duvar Tipi Klima (12.000 BTU) | Fujitsu ASYG12LU Duvar Tipi Klima (12.000 BTU) | 33 kg | 290 mm | 790 mm | 50 dB | 65 dB | 540 mm | -15°C/24°C | -10°C/46°C | Fujitsu ASYG12LU Duvar Tipi Klima Kullanım Kılavuzu |  | İyonizer; Catechin Filtre | Sessiz Mod; Otomatik Fan Hızı | 2 Yönlü (Yukarı-Aşağı) |  | Ayarlanabilir Fan; Hava Akım Yön Ayarı; Nem Alma Modu; Turbo Mod; Uyku Modu; Zamanlayıcı; Ekonomik Mod |  |  | 13.656 BTU | A+ |  | 4 | 1363 kWh | 185 mm | 870 mm | 9.5 kg | 21 dB | 43 dB | 60 dB | Beyaz | 282 mm |  | 7 |  | 11.950 BTU | A++ |  | 174 kWh | R410A | 12.000 BTU | Inverter | Duvar Tipi
https://www.epey.com/klima/fujitsu-asyg18lf.html | https://www.epey.com/klima/fujitsu-asyg18lf.html | Fujitsu ASYG18LF Duvar Tipi Klima (18.000 BTU) | Fujitsu ASYG18LF Duvar Tipi Klima (18.000 BTU) | 41 kg | 298 mm | 790 mm | 50 dB | 65 dB | 620 mm | -15°C/24°C | -10°C/46°C | Fujitsu ASYG18LF Duvar Tipi Klima Kullanım Kılavuzu |  | İyonizer; Catechin Filtre | Sessiz Mod; İndirekt Hava Akımı; Otomatik Fan Hızı | 4 Yönlü | Var | Ayarlanabilir Fan; Hava Akım Yön Ayarı; Nem Alma Modu; Turbo Mod; Uyku Modu; Zamanlayıcı; Auto Restart; Ekonomik Mod |  |  | 21.506 BTU | A |  | 3.87 | 2130 kWh | 238 mm | 998 mm | 14 kg | 26 dB | 43 dB | 58 dB | Beyaz | 320 mm |  | 6.94 |  | 17.753 BTU | A++ |  | 262 kWh | R410A | 18.000 BTU | Inverter | Duvar Tipi
https://www.epey.com/klima/fujitsu-asyg12llt.html | https://www.epey.com/klima/fujitsu-asyg12llt.html | Fujitsu ASYG12LLT Duvar Tipi Klima (12.000 BTU) | Fujitsu ASYG12LLT Duvar Tipi Klima (12.000 BTU) | 26 kg | 293 mm | 663 mm | 50 dB | 65 dB | 535 mm | -15°C/24°C | -10°C/43°C | Fujitsu ASYG12LLT Duvar Tipi Klima Kullanım Kılavuzu |  | Hava Filtresi | Buz Çözme; Otomatik Fan Hızı | 2 Yönlü (Yukarı-Aşağı) | Var | Ayarlanabilir Fan; Hava Akım Yön Ayarı; Nem Alma Modu; Turbo Mod; Uyku Modu; Zamanlayıcı; Auto Restart; Ekonomik Mod |  |  | 13.656 BTU | A |  | 3.8 | 1179 kWh | 206 mm | 820 mm | 7 kg | 22 dB | 43 dB | 59 dB | Beyaz | 262 mm |  | 6.6 |  | 11.608 BTU | A++ |  | 180 kWh | R410A | 12.000 BTU | Inverter | Duvar Tipi
https://www.epey.com/klima/fujitsu-asyg09llt.html | https://www.epey.com/klima/fujitsu-asyg09llt.html | Fujitsu ASYG09LLT Duvar Tipi Klima (9.000 BTU) | Fujitsu ASYG09LLT Duvar Tipi Klima (9.000 BTU) | 24 kg | 293 mm | 663 mm | 47 dB | 61 dB | 535 mm | -15°C/24°C | -10°C/43°C | Fujitsu ASYG09LLT Duvar Tipi Klima Kullanım Kılavuzu |  | Hava Filtresi | Buz Çözme; Otomatik Fan Hızı | 2 Yönlü (Yukarı-Aşağı) | Var | Ayarlanabilir Fan; Hava Akım Yön Ayarı; Nem Alma Modu; Turbo Mod; Uyku Modu; Zamanlayıcı; Auto Restart; Ekonomik Mod |  |  | 10.242 BTU | A+ |  | 4 | 805 kWh | 206 mm | 820 mm | 7 kg | 22 dB | 43 dB | 59 dB | Beyaz | 262 mm |  | 6.9 |  | 8.535 BTU | A++ |  | 127 kWh | R410A | 9.000 BTU | Inverter | Duvar Tipi
https://www.epey.com/klima/finlux-fxac-18.html | https://www.epey.com/klima/finlux-fxac-18.html | Finlux FXAC 18 Duvar Tipi Klima (18.000 BTU) | Finlux FXAC 18 Duvar Tipi Klima (18.000 BTU) | [10 empty] | Yıkanabilir Ön Filtre | Buz Çözme; Otomatik Fan Hızı; Hata Teşhis ve Koruma | 2 Yönlü (Yukarı-Aşağı) | Yok | Ayarlanabilir Fan; Hava Akım Yön Ayarı; Nem Alma Modu; Turbo Mod; Uyku Modu; Zamanlayıcı; Auto Restart |  |  | 18.000 BTU | [10 empty] | Beyaz |  |  |  |  | 18.000 BTU |  |  |  | R410A | 18.000 BTU | Inverter | Duvar Tipi
https://www.epey.com/klima/finlux-fxac-9.html | https://www.epey.com/klima/finlux-fxac-9.html | Finlux FXAC 9 Duvar Tipi Klima (9.000 BTU) | Finlux FXAC 9 Duvar Tipi Klima (9.000 BTU) | [10 empty] | Yıkanabilir Ön Filtre | Buz Çözme; Otomatik Fan Hızı; Hata Teşhis ve Koruma | 2 Yönlü (Yukarı-Aşağı) | Yok | Ayarlanabilir Fan; Hava Akım Yön Ayarı; Nem Alma Modu; Turbo Mod; Uyku Modu; Zamanlayıcı; Auto Restart |  |  | 9.000 BTU | [10 empty] | Beyaz |  |  |  |  | 9.000 BTU |  |  |  | R410A | 9.000 BTU | Inverter | Duvar Tipi
https://www.epey.com/klima/arcelik-prosmart-24340.html | https://www.epey.com/klima/arcelik-prosmart-24340.html | Arçelik Prosmart 24340 Duvar Tipi Klima | Arçelik Prosmart 24340 Duvar Tipi Klima | 46.1 kg | 320 mm | 870 mm |  | 70 dB | 655 mm | -10°C/24°C | -10°C/48°C | Arçelik Prosmart 24340 Duvar Tipi Klima Kullanım Kılavuzu |  | İyonizer; Hava Filtresi; 3M Filtre | Sessiz Mod; Wi-Fi Kontrol; Kendi Kendini Temizleme; Yapay Zeka; Buz Çözme; İndirekt Hava Akımı; Otomatik Fan Hızı; Enerji Göstergesi; Aktif Enerji Kontrolü | 4 Yönlü | Var | Ayarlanabilir Fan; Hava Akım Yön Ayarı; Nem Alma Modu; Turbo Mod; Uyku Modu; Zamanlayıcı; Auto Restart; Ekonomik Mod; Oda Havalandırma |  | 2.308 kW | 25.590 BTU | A |  | 3.9 | 1794 kWh | 220 mm | 1000 mm | 13.85 kg | 31 dB |  | 65 dB | Beyaz | 310 mm |  | 6.2 | 2.275 kW | 22.519 BTU | A++ |  | 372 kWh | R410A | 24.000 BTU | Inverter | Duvar Tipi
https://www.epey.com/klima/arcelik-prosmart-18340.html | https://www.epey.com/klima/arcelik-prosmart-18340.html | Arçelik Prosmart 18340 Duvar Tipi Klima | Arçelik Prosmart 18340 Duvar Tipi Klima | 37 kg | 288 mm | 770 mm |  | 65 dB | 545 mm | -10°C/24°C | -10°C/48°C | Arçelik Prosmart 18340 Duvar Tipi Klima Kullanım Kılavuzu |  | İyonizer; Hava Filtresi; 3M Filtre | Sessiz Mod; Wi-Fi Kontrol; Kendi Kendini Temizleme; Yapay Zeka; Buz Çözme; İndirekt Hava Akımı; Otomatik Fan Hızı; Enerji Göstergesi; Aktif Enerji Kontrolü | 4 Yönlü | Var | Ayarlanabilir Fan; Hava Akım Yön Ayarı; Nem Alma Modu; Turbo Mod; Uyku Modu; Zamanlayıcı; Auto Restart; Ekonomik Mod; Oda Havalandırma |  | 1.611 kW | 19.790 BTU | A+ |  | 4 | 1365 kWh | 220 mm | 1000 mm | 13.15 kg | 31 dB |  | 60 dB | Beyaz | 310 mm |  | 6.5 | 1.587 kW | 17.060 BTU | A++ |  | 269 kWh | R410A | 18.000 BTU | Inverter | Duvar Tipi
https://www.epey.com/klima/arcelik-prosmart-12340.html | https://www.epey.com/klima/arcelik-prosmart-12340.html | Arçelik Prosmart 12340 Duvar Tipi Klima | Arçelik Prosmart 12340 Duvar Tipi Klima | 28 kg | 230 mm | 718 mm |  | 65 dB | 483 mm | -10°C/24°C | -10°C/48°C | Arçelik Prosmart 12340 Duvar Tipi Klima Kullanım Kılavuzu |  | İyonizer; Hava Filtresi; 3M Filtre | Sessiz Mod; Wi-Fi Kontrol; Kendi Kendini Temizleme; Yapay Zeka; Buz Çözme; İndirekt Hava Akımı; Otomatik Fan Hızı; Enerji Göstergesi; Aktif Enerji Kontrolü | 4 Yönlü | Var | Ayarlanabilir Fan; Hava Akım Yön Ayarı; Nem Alma Modu; Turbo Mod; Uyku Modu; Zamanlayıcı; Auto Restart; Ekonomik Mod; Oda Havalandırma |  | 1 kW | 12.965 BTU | A+ |  | 4 | 875 kWh | 189 mm | 837 mm | 9.6 kg | 19 dB |  | 59 dB | Beyaz | 302 mm |  | 6.4 | 1.08 kW | 11.942 BTU | A++ |  | 191 kWh | R410A | 12.000 BTU | Inverter | Duvar Tipi
https://www.epey.com/klima/arcelik-prosmart-09340.html | https://www.epey.com/klima/arcelik-prosmart-09340.html | Arçelik Prosmart 09340 Duvar Tipi Klima | Arçelik Prosmart 09340 Duvar Tipi Klima | 28 kg | 230 mm | 718 mm |  | 65 dB | 483 mm | -10°C/24°C | -10°C/48°C | Arçelik Prosmart 09340 Duvar Tipi Klima Kullanım Kılavuzu |  | İyonizer; Hava Filtresi; 3M Filtre | Sessiz Mod; Wi-Fi Kontrol; Kendi Kendini Temizleme; Yapay Zeka; Buz Çözme; İndirekt Hava Akımı; Otomatik Fan Hızı; Enerji Göstergesi; Aktif Enerji Kontrolü | 4 Yönlü | Var | Ayarlanabilir Fan; Hava Akım Yön Ayarı; Nem Alma Modu; Turbo Mod; Uyku Modu; Zamanlayıcı; Auto Restart; Ekonomik Mod; Oda Havalandırma |  | 0.84 kW | 10.918 BTU | A+ |  | 4 | 840 kWh | 189 mm | 837 mm | 9.6 kg | 19 dB |  | 59 dB | Beyaz | 302 mm |  | 6.5 | 0.67 kW | 8.530 BTU | A++ |  | 134 kWh | R410A | 9.000 BTU | Inverter | Duvar Tipi
https://www.epey.com/klima/arcelik-mirror-prosmart-24550.html | https://www.epey.com/klima/arcelik-mirror-prosmart-24550.html | Arçelik Mirror Prosmart 24550 Duvar Tipi Klima (24.000 BTU) | Arçelik Mirror Prosmart 24550 Duvar Tipi Klima (24.000 BTU) | 46.1 kg | 320 mm | 870 mm |  | 70 dB | 655 mm | -10°C/24°C | -10°C/48°C | Arçelik Mirror Prosmart 24550 Duvar Tipi Klima Kullanım Kılavuzu |  | İyonizer; Hava Filtresi; 3M Filtre | Sessiz Mod; Wi-Fi Kontrol; Kendi Kendini Temizleme; Yapay Zeka; Buz Çözme; İndirekt Hava Akımı; Otomatik Fan Hızı; Enerji Göstergesi; Aktif Enerji Kontrolü | 4 Yönlü | Var | Ayarlanabilir Fan; Hava Akım Yön Ayarı; Nem Alma Modu; Turbo Mod; Uyku Modu; Zamanlayıcı; Auto Restart; Ekonomik Mod; Oda Havalandırma |  | 2.308 kW | 25.590 BTU | A |  | 3.9 | 1794 kWh | 220 mm | 1000 mm | 13.85 kg | 31 dB |  | 65 dB | Siyah | 310 mm |  | 6.2 | 2.275 kW | 22.519 BTU | A++ |  | 372 kWh | R410A | 24.000 BTU | Inverter | Duvar Tipi
https://www.epey.com/klima/arcelik-mirror-prosmart-18550.html | https://www.epey.com/klima/arcelik-mirror-prosmart-18550.html | Arçelik Mirror Prosmart 18550 Duvar Tipi Klima (18.000 BTU) | Arçelik Mirror Prosmart 18550 Duvar Tipi Klima (18.000 BTU) | 37 kg | 288 mm | 770 mm |  | 65 dB | 545 mm | -10°C/24°C | -10°C/48°C | Arçelik Mirror Prosmart 18550 Duvar Tipi Klima Kullanım Kılavuzu |  | İyonizer; Hava Filtresi; 3M Filtre | Sessiz Mod; Wi-Fi Kontrol; Kendi Kendini Temizleme; Yapay Zeka; Buz Çözme; İndirekt Hava Akımı; Otomatik Fan Hızı; Enerji Göstergesi; Aktif Enerji Kontrolü | 4 Yönlü | Var | Ayarlanabilir Fan; Hava Akım Yön Ayarı; Nem Alma Modu; Turbo Mod; Uyku Modu; Zamanlayıcı; Auto Restart; Ekonomik Mod; Oda Havalandırma |  | 1.611 kW | 19.790 BTU | A+ |  | 4 | 1365 kWh | 220 mm | 1000 mm | 13.15 kg | 31 dB |  | 60 dB | Siyah | 310 mm |  | 6.5 | 1.587 kW | 17.060 BTU | A++ |  | 269 kWh | R410A | 18.000 BTU | Inverter | Duvar Tipi
https://www.epey.com/klima/arcelik-mirror-prosmart-12550.html | https://www.epey.com/klima/arcelik-mirror-prosmart-12550.html | Arçelik Mirror Prosmart 12550 Duvar Tipi Klima (12.000 BTU) | Arçelik Mirror Prosmart 12550 Duvar Tipi Klima (12.000 BTU) | 28 kg | 230 mm | 718 mm |  | 65 dB | 483 mm | -10°C/24°C | -10°C/48°C | Arçelik Mirror Prosmart 12550 Duvar Tipi Klima Kullanım Kılavuzu |  | İyonizer; Hava Filtresi; 3M Filtre | Sessiz Mod; Wi-Fi Kontrol; Kendi Kendini Temizleme; Yapay Zeka; Buz Çözme; İndirekt Hava Akımı; Otomatik Fan Hızı; Enerji Göstergesi; Aktif Enerji Kontrolü | 4 Yönlü | Var | Ayarlanabilir Fan; Hava Akım Yön Ayarı; Nem Alma Modu; Turbo Mod; Uyku Modu; Zamanlayıcı; Auto Restart; Ekonomik Mod; Oda Havalandırma |  | 1 kW | 12.965 BTU | A+ |  | 4 | 875 kWh | 189 mm | 837 mm | 9.6 kg | 19 dB |  | 59 dB | Siyah | 302 mm |  | 6.4 | 1.08 kW | 11.942 BTU | A++ |  | 191 kWh | R410A | 12.000 BTU | Inverter | Duvar Tipi
https://www.epey.com/klima/arcelik-mirror-prosmart-09550.html | https://www.epey.com/klima/arcelik-mirror-prosmart-09550.html | Arçelik Mirror ProSmart 09550 Duvar Tipi Klima (9.000 BTU) | Arçelik Mirror ProSmart 09550 Duvar Tipi Klima (9.000 BTU) | 28 kg | 230 mm | 718 mm |  | 65 dB | 483 mm | -10°C/24°C | -10°C/48°C | Arçelik Mirror ProSmart 09550 Duvar Tipi Klima Kullanım Kılavuzu |  | İyonizer; Hava Filtresi; 3M Filtre | Sessiz Mod; Wi-Fi Kontrol; Kendi Kendini Temizleme; Yapay Zeka; Buz Çözme; İndirekt Hava Akımı; Otomatik Fan Hızı; Enerji Göstergesi; Aktif Enerji Kontrolü | 4 Yönlü | Var | Ayarlanabilir Fan; Hava Akım Yön Ayarı; Nem Alma Modu; Turbo Mod; Uyku Modu; Zamanlayıcı; Auto Restart; Ekonomik Mod; Oda Havalandırma |  | 0.84 kW | 10.918 BTU | A+ |  | 4 | 840 kWh | 189 mm | 837 mm | 9.6 kg | 19 dB |  | 59 dB | Siyah | 302 mm |  | 6.5 | 0.67 kW | 8.530 BTU | A++ |  | 134 kWh | R410A | 9.000 BTU | Inverter | Duvar Tipi
https://www.epey.com/klima/fujitherma-ftwx24bxhs.html | https://www.epey.com/klima/fujitherma-ftwx24bxhs.html | Fujitherma FTWX24BXHS Duvar Tipi Klima (24.000 BTU) | Fujitherma FTWX24BXHS Duvar Tipi Klima (24.000 BTU) |  | 240 mm | 715 mm |  | 52 dB | 482 mm | -7°C/24°C | 21°C/48°C |  |  | Hava Filtresi | Buz Çözme; Hızlı Sıcaklık Değişimi; Otomatik Fan Hızı; Günlük Programlama; Hata Teşhis ve Koruma; I-Feel |  |  | Ayarlanabilir Fan; Uyku Modu; Zamanlayıcı; Auto Restart; Turbo Soğutma | 3.61 | 2.072 kW | 25.522 BTU |  | A |  |  | 226 mm | 920 mm |  |  |  | 43 dB | Beyaz | 313 mm | 3.21 |  | 2.228 kW | 24.396 BTU |  | A |  | R410A | 24.000 BTU | Inverter | Duvar Tipi
https://www.epey.com/klima/fujitherma-ftwx18bxhs.html | https://www.epey.com/klima/fujitherma-ftwx18bxhs.html | Fujitherma FTWX18BXHS Duvar Tipi Klima (18.000 BTU) | Fujitherma FTWX18BXHS Duvar Tipi Klima (18.000 BTU) |  | 240 mm | 715 mm |  | 50 dB | 482 mm | -7°C/24°C | 21°C/48°C |  |  | Hava Filtresi | Buz Çözme; Hızlı Sıcaklık Değişimi; Otomatik Fan Hızı; Günlük Programlama; Hata Teşhis ve Koruma; I-Feel |  |  | Ayarlanabilir Fan; Uyku Modu; Zamanlayıcı; Auto Restart; Turbo Soğutma | 3.61 | 1.554 kW | 19.141 BTU |  | A |  |  | 226 mm | 920 mm |  |  |  | 41 dB | Beyaz | 313 mm | 3.21 |  | 1.714 kW | 18.766 BTU |  | A |  | R410A | 18.000 BTU | Inverter | Duvar Tipi
https://www.epey.com/klima/hitachi-ras-14qha.html | https://www.epey.com/klima/hitachi-ras-14qha.html | Hitachi RAS-14QHA Duvar Tipi Klima (12.000 BTU) | Hitachi RAS-14QHA Duvar Tipi Klima (12.000 BTU) | 38 kg | 280 mm | 750 mm | 47 dB | 65 dB | 570 mm | -15°C/21°C | -10°C/43°C | Hitachi RAS-14QHA Duvar Tipi Klima Kullanım Kılavuzu |  | Nano Filtre | Sessiz Mod; Kendi Kendini Temizleme; Otomatik Fan Hızı; Evden Ayrılma | 4 Yönlü | Var | Ayarlanabilir Fan; Hava Akım Yön Ayarı; Nem Alma Modu; Uyku Modu; Zamanlayıcı; Ekonomik Mod |  | 1.08 kW | 22.520 BTU | A+ |  | 4.19 |  | 230 mm | 790 mm | 10 kg | 25 dB | 41 dB | 57 dB | Beyaz | 300 mm |  | 5.9 | 1.09 kW | 13.700 BTU | A+ |  | 151 kWh | R410A | 12.000 BTU | Inverter | Duvar Tipi
https://www.epey.com/klima/hitachi-ras-10qha.html | https://www.epey.com/klima/hitachi-ras-10qha.html | Hitachi RAS-10QHA Duvar Tipi Klima (9.000 BTU) | Hitachi RAS-10QHA Duvar Tipi Klima (9.000 BTU) | 38 kg | 280 mm | 750 mm | 46 dB | 65 dB | 570 mm | -15°C/21°C | -10°C/43°C | Hitachi RAS-10QHA Duvar Tipi Klima Kullanım Kılavuzu |  | Nano Filtre | Sessiz Mod; Kendi Kendini Temizleme; Otomatik Fan Hızı; Evden Ayrılma | 4 Yönlü | Var | Ayarlanabilir Fan; Hava Akım Yön Ayarı; Nem Alma Modu; Uyku Modu; Zamanlayıcı; Ekonomik Mod |  | 0.870 kW | 17.060 BTU | A+ |  | 4.16 |  | 230 mm | 790 mm | 10 kg | 22 dB | 38 dB | 57 dB | Beyaz | 300 mm |  | 5.8 | 0.636 kW | 10.600 BTU | A+ |  | 121 kWh | R410A | 9.000 BTU | Inverter | Duvar Tipi
https://www.epey.com/klima/hitachi-rak-60ppa.html | https://www.epey.com/klima/hitachi-rak-60ppa.html | Hitachi RAK-60PPA Duvar Tipi Klima (22.000 BTU) | Hitachi RAK-60PPA Duvar Tipi Klima (22.000 BTU) | 45 kg | 298 mm | 850 mm | 50 dB | 66 dB | 650 mm | -15°C/21°C | -10°C/43°C | Hitachi RAK-60PPA Duvar Tipi Klima Kullanım Kılavuzu |  | Nano Filtre | Sessiz Mod; Kendi Kendini Temizleme; Otomatik Fan Hızı; Evden Ayrılma | 4 Yönlü | Var | Ayarlanabilir Fan; Hava Akım Yön Ayarı; Nem Alma Modu; Uyku Modu; Zamanlayıcı; Ekonomik Mod |  | 1.88 kW | 29.000 BTU | A+ |  | 4 | 1670 kWh | 207 mm | 1030 mm | 12 kg | 30 dB | 48 dB | 63 dB | Beyaz | 295 mm |  | 6 | 1.85 kW | 22.200 BTU | A+ |  | 350 kWh | R410A | 22.000 BTU | Inverter | Duvar Tipi
https://www.epey.com/klima/hotpoint-ariston-elegant-plus-22.html | https://www.epey.com/klima/hotpoint-ariston-elegant-plus-22.html | Hotpoint-Ariston Elegant Plus 22 Duvar Tipi Klima (22.000 BTU) (KIT3SPIW422HP/2) | Hotpoint-Ariston Elegant Plus 22 Duvar Tipi Klima (22.000 BTU) (KIT3SPIW422HP/2) |  |  |  | 59 dB |  |  |  |  | Hotpoint-Ariston Elegant Plus 22 Duvar Tipi Klima Kullanım Kılavuzu |  | Hepa Filtre | Kendi Kendini Temizleme; Buz Çözme; Otomatik Fan Hızı; Hata Teşhis ve Koruma; I-Feel | 4 Yönlü | Var | Ayarlanabilir Fan; Nem Alma Modu; Uyku Modu; Zamanlayıcı; Auto Restart; Ekonomik Mod; Oda Havalandırma; Turbo Soğutma |  |  | 22.000 BTU | A+ |  | 4 |  |  |  |  | 41 dB | 50 dB |  | Beyaz |  |  | 6.1 |  | 22.000 BTU | A++ |  |  | R410A | 22.000 BTU | Inverter | Duvar Tipi
https://www.epey.com/klima/hotpoint-ariston-elegant-plus-18.html | https://www.epey.com/klima/hotpoint-ariston-elegant-plus-18.html | Hotpoint-Ariston Elegant Plus 18 Duvar Tipi Klima (18.000 BTU) (KIT3SPIW418HP/2) | Hotpoint-Ariston Elegant Plus 18 Duvar Tipi Klima (18.000 BTU) (KIT3SPIW418HP/2) |  |  |  | 58 dB |  |  |  |  | Hotpoint-Ariston Elegant Plus 18 Duvar Tipi Klima Kullanım Kılavuzu |  | Hepa Filtre | Kendi Kendini Temizleme; Buz Çözme; Otomatik Fan Hızı; Hata Teşhis ve Koruma; I-Feel | 4 Yönlü | Var | Ayarlanabilir Fan; Nem Alma Modu; Uyku Modu; Zamanlayıcı; Auto Restart; Ekonomik Mod; Oda Havalandırma; Turbo Soğutma |  |  | 18.000 BTU | A+ |  | 4 |  |  |  |  | 38 dB | 46 dB |  | Beyaz |  |  | 6.1 |  | 18.000 BTU | A++ |  |  | R410A | 18.000 BTU | Inverter | Duvar Tipi
https://www.epey.com/klima/hotpoint-ariston-elegant-plus-12.html | https://www.epey.com/klima/hotpoint-ariston-elegant-plus-12.html | Hotpoint-Ariston Elegant Plus 12 Duvar Tipi Klima (12.000 BTU) (KIT3SPIW412HP/2) | Hotpoint-Ariston Elegant Plus 12 Duvar Tipi Klima (12.000 BTU) (KIT3SPIW412HP/2) |  |  |  | 55 dB |  |  |  |  | Hotpoint-Ariston Elegant Plus 12 Duvar Tipi Klima Kullanım Kılavuzu |  | Hepa Filtre | Kendi Kendini Temizleme; Buz Çözme; Otomatik Fan Hızı; Hata Teşhis ve Koruma; I-Feel | 4 Yönlü | Var | Ayarlanabilir Fan; Nem Alma Modu; Uyku Modu; Zamanlayıcı; Auto Restart; Ekonomik Mod; Oda Havalandırma; Turbo Soğutma |  |  | 12.000 BTU | A+ |  | 4 |  |  |  |  | 33 dB | 39 dB |  | Beyaz |  |  | 6.1 |  | 12.000 BTU | A++ |  |  | R410A | 12.000 BTU | Inverter | Duvar Tipi
https://www.epey.com/klima/alarko-carrier-xpower-qhc018ds.html | https://www.epey.com/klima/alarko-carrier-xpower-qhc018ds.html | Carrier XPower Fresh 18 Duvar Tipi Klima (18.000 BTU) (QHC018DS) | Carrier XPower Fresh 18 Duvar Tipi Klima (18.000 BTU) (QHC018DS) | 38 kg | 333 mm | 800 mm | 55 dB | 63 dB | 554 mm | -15°C/24°C | -18°C/46°C | Carrier XPower Fresh 18 Duvar Tipi Klima Kullanım Kılavuzu |  | Yıkanabilir Ön Filtre; Yüksek Yoğunluklu Filtre | Kendi Kendini Temizleme; Otomatik Fan Hızı; Hata Teşhis ve Koruma; I-Feel | 2 Yönlü (Yukarı-Aşağı) |  | Ayarlanabilir Fan; Nem Alma Modu; Turbo Mod; Uyku Modu; Zamanlayıcı; Auto Restart |  | 1.72 kW | 18.766 BTU | A+ |  | 4 | 1505 kWh | 218 mm | 973 mm | 11.5 kg | 24 dB | 42 dB | 56 dB | Beyaz | 318 mm |  | 7 | 1.625 kW | 17.742 BTU | A++ |  | 260 kWh | R410A | 18.000 BTU | Inverter | Duvar Tipi
https://www.epey.com/klima/alarko-carrier-xpower-fresh-qhc012ds.html | https://www.epey.com/klima/alarko-carrier-xpower-fresh-qhc012ds.html | Carrier XPower Fresh 12 Duvar Tipi Klima (12.000 BTU) (QHC012DS) | Carrier XPower Fresh 12 Duvar Tipi Klima (12.000 BTU) (QHC012DS) | 26.5 kg | 300 mm | 700 mm | 54 dB | 62 dB | 555 mm | -15°C/24°C | -18°C/46°C | Carrier XPower Fresh 12 Duvar Tipi Klima Kullanım Kılavuzu |  | Yıkanabilir Ön Filtre; Yüksek Yoğunluklu Filtre | Kendi Kendini Temizleme; Otomatik Fan Hızı; Hata Teşhis ve Koruma; I-Feel | 2 Yönlü (Yukarı-Aşağı) |  | Ayarlanabilir Fan; Nem Alma Modu; Turbo Mod; Uyku Modu; Zamanlayıcı; Auto Restart |  | 1.12 kW | 12.966 BTU | A+ |  | 4 | 1015 kWh | 192 mm | 812 mm | 9 kg | 22 dB | 40 dB | 53 dB | Beyaz | 300 mm |  | 6.7 | 1.25 kW | 11.942 BTU | A++ |  | 183 kWh | R410A | 12.000 BTU | Inverter | Duvar Tipi
https://www.epey.com/klima/lg-standard-plus-es-w12gj2f0.html | https://www.epey.com/klima/lg-standard-plus-es-w12gj2f0.html | LG Standard Plus 12 Duvar Tipi Klima (12.000 BTU) (ES-W12GJ2F0) | LG Standard Plus 12 Duvar Tipi Klima (12.000 BTU) (ES-W12GJ2F0) |  | 230 mm | 717 mm |  | 65 dB | 483 mm |  |  |  |  | İyonizer; Hava Filtresi; Plazma; 3M Filtre | Sessiz Mod; Wi-Fi Kontrol; Kendi Kendini Temizleme; Yapay Zeka; Donma Koruması; Nem Verme; İndirekt Hava Akımı; Hızlı Sıcaklık Değişimi; Otomatik Fan Hızı; Enerji Göstergesi; Aktif Enerji Kontrolü; Hata Teşhis ve Koruma | 4 Yönlü | Var | Ayarlanabilir Fan; Hava Akım Yön Ayarı; Nem Alma Modu; Turbo Mod; Uyku Modu; Zamanlayıcı; Ekonomik Mod |  | 1 kW | 12.966 BTU | A+ |  | 4 | 875 kWh | 189 mm | 837 mm | 8.7 kg | 19 dB | 41 dB | 59 dB | Beyaz | 302 mm |  | 6.4 | 1.08 kW | 11.942 BTU | A++ |  | 191 kWh | R410A | 12.000 BTU | Inverter | Duvar Tipi
https://www.epey.com/klima/ariston-prios-50.html | https://www.epey.com/klima/ariston-prios-50.html | Hotpoint-Ariston Prios 50 Duvar Tipi Klima (18.000 BTU) | Hotpoint-Ariston Prios 50 Duvar Tipi Klima (18.000 BTU) | 37.8 kg | 300 mm | 800 mm |  | 57 dB | 554 mm | -15°C/30°C | -15°C/50°C | Hotpoint-Ariston Prios 50 Duvar Tipi Klima Kullanım Kılavuzu |  | Koku Giderici Filtre; Yıkanabilir Ön Filtre | Yapay Zeka; Otomatik Fan Hızı; Hata Teşhis ve Koruma | 2 Yönlü (Yukarı-Aşağı) | Var; Yok | Ayarlanabilir Fan; Turbo Mod; Uyku Modu; Zamanlayıcı; Auto Restart |  |  | 13.999 BTU | A++ |  | 4.80 | 1340 kWh | 205 mm | 940 mm | 9 kg | 25 dB | 44 dB | 57 dB | Beyaz | 275 mm |  | 6.4 |  | 17.148 BTU | A++ |  | 276 kWh | R410A | 18.000 BTU | Inverter | Duvar Tipi
https://www.epey.com/klima/ariston-prios-35.html | https://www.epey.com/klima/ariston-prios-35.html | Hotpoint-Ariston Prios 35 Duvar Tipi Klima (12.000 BTU) | Hotpoint-Ariston Prios 35 Duvar Tipi Klima (12.000 BTU) | 25.2 kg | 300 mm | 770 mm |  | 60 dB | 555 mm | -15°C/30°C | -15°C/50°C | Hotpoint-Ariston Prios 35 Duvar Tipi Klima Kullanım Kılavuzu |  | Koku Giderici Filtre; Yıkanabilir Ön Filtre | Yapay Zeka; Otomatik Fan Hızı; Hata Teşhis ve Koruma | 2 Yönlü (Yukarı-Aşağı) | Var; Yok | Ayarlanabilir Fan; Turbo Mod; Uyku Modu; Zamanlayıcı; Auto Restart |  |  | 9.131 BTU | A++ |  | 4.60 | 852 kWh | 188 mm | 800 mm | 7.2 kg | 23 dB | 38 dB | 54 dB | Beyaz | 275 mm |  | 6.1 |  | 12.400 BTU | A++ |  | 208 kWh | R410A | 12.000 BTU | Inverter | Duvar Tipi
https://www.epey.com/klima/olefini-ole-48-fs-salon.html | https://www.epey.com/klima/olefini-ole-48-fs-salon.html | Olefini OLE-48 FS ST Salon Tipi Klima | Olefini OLE-48 FS ST Salon Tipi Klima | 102 kg | 392 mm | 938 mm | 63 dB |  | 1369 mm |  | -15°C/50°C | Olefini OLE-48 FS ST Salon Tipi Klima Kullanım Kılavuzu |  | Yıkanabilir Ön Filtre | Buz Çözme; Çocuk Kilidi; Günlük Programlama; Hata Teşhis ve Koruma | 4 Yönlü | Var; Yok | Ayarlanabilir Fan; Nem Alma Modu; Turbo Mod; Uyku Modu; Zamanlayıcı; Auto Restart | 3.46 | 4.574 kW | 54.000 BTU |  |  |  |  | 390 mm | 610 mm | 62 kg | 57 dB | 60 dB |  | Beyaz | 1925 mm | 2.87 |  | 5.003 kW | 49.000 BTU |  |  |  | R410A | 48.000 BTU | On/Off | Salon Tipi
https://www.epey.com/klima/airwell-hkd-024.html | https://www.epey.com/klima/airwell-hkd-024.html | Airwell HKD-024 Duvar Tipi Klima | Airwell HKD-024 Duvar Tipi Klima | 46.7 kg | 320 mm | 845 mm | 58 dB |  | 700 mm | -15°C/30°C | -15°C/50°C | Airwell HKD-024 Duvar Tipi Klima Kullanım Kılavuzu |  | Fotokatalitik Arındırıcı | Kendi Kendini Temizleme; Çocuk Kilidi; Günlük Programlama; Hata Teşhis ve Koruma; I-Feel |  | Yok | Turbo Mod; Uyku Modu; Auto Restart |  | 2.18 kW | 24.000 BTU | A |  | 3.8 |  | 235 mm | 1045 mm | 12.5 kg | 34 dB | 47 dB |  | Beyaz | 315 mm |  | 6.2 | 2.08 kW | 24.000 BTU | A++ |  |  | R410A | 24.000 BTU | Inverter | Duvar Tipi
https://www.epey.com/klima/airwell-hkd-018.html | https://www.epey.com/klima/airwell-hkd-018.html | Airwell HKD-018 Duvar Tipi Klima | Airwell HKD-018 Duvar Tipi Klima | 35 kg | 285 mm | 760 mm | 55 dB |  | 590 mm | -15°C/30°C | -15°C/50°C | Airwell HKD-018 Duvar Tipi Klima Kullanım Kılavuzu |  | Fotokatalitik Arındırıcı | Kendi Kendini Temizleme; Çocuk Kilidi; Günlük Programlama; Hata Teşhis ve Koruma; I-Feel |  | Yok | Turbo Mod; Uyku Modu; Auto Restart |  | 1.41 kW | 18.000 BTU | A |  | 3.8 |  | 205 mm | 940 mm | 9.5 kg | 30 dB | 43 dB |  | Beyaz | 275 mm |  | 6.5 | 1.66 kW | 18.000 BTU | A++ |  |  | R410A | 18.000 BTU | Inverter | Duvar Tipi
https://www.epey.com/klima/airwell-hkd-012.html | https://www.epey.com/klima/airwell-hkd-012.html | Airwell HKD-012 Duvar Tipi Klima | Airwell HKD-012 Duvar Tipi Klima | 27.5 kg | 250 mm | 780 mm | 53 dB |  | 540 mm | -15°C/30°C | -15°C/50°C | Airwell HKD-012 Duvar Tipi Klima Kullanım Kılavuzu |  | Fotokatalitik Arındırıcı | Kendi Kendini Temizleme; Çocuk Kilidi; Günlük Programlama; Hata Teşhis ve Koruma; I-Feel |  | Yok | Turbo Mod; Uyku Modu; Auto Restart |  | 0.97 kW | 12.000 BTU | A |  | 3.8 |  | 188 mm | 800 mm | 7.5 kg | 24 dB | 38 dB |  | Beyaz | 275 mm |  | 5.8 | 1 kW | 12.000 BTU | A+ |  |  | R410A | 12.000 BTU | Inverter | Duvar Tipi
https://www.epey.com/klima/vestel-flora-12.html | https://www.epey.com/klima/vestel-flora-12.html | Vestel Flora 12 Duvar Tipi Klima (12.000 BTU) | Vestel Flora 12 Duvar Tipi Klima (12.000 BTU) |  | 245 mm | 720 mm |  |  | 532 mm |  | -10°C/48°C |  |  | İyonizer; Catechin Filtre; Yıkanabilir Ön Filtre | Yapay Zeka; Buz Çözme; Otomatik Fan Hızı; Aktif Enerji Kontrolü; Günlük Programlama; Hata Teşhis ve Koruma | 2 Yönlü (Yukarı-Aşağı) | Var | Ayarlanabilir Fan; Nem Alma Modu; Turbo Mod; Uyku Modu; Zamanlayıcı; Auto Restart |  |  | 12.000 BTU | A |  | 3.8 |  | 190 mm | 822 mm |  |  |  |  | Beyaz | 281 mm |  | 6.1 |  | 12.000 BTU | A++ |  |  | R410A | 12.000 BTU | Inverter | Duvar Tipi
https://www.epey.com/klima/altus-alk-1200.html | https://www.epey.com/klima/altus-alk-1200.html | Altus ALK 12 Duvar Tipi Klima (12.000 BTU) | Altus ALK 12 Duvar Tipi Klima (12.000 BTU) | 29 kg |  |  |  | 65 dB |  | -10°C/24°C | -10°C/48°C | Altus ALK 12 Duvar Tipi Klima Kullanım Kılavuzu |  | Yıkanabilir Ön Filtre | Kendi Kendini Temizleme; Yapay Zeka; Buz Çözme; Otomatik Fan Hızı | 4 Yönlü | Var | Ayarlanabilir Fan; Hava Akım Yön Ayarı; Nem Alma Modu; Uyku Modu; Oda Havalandırma; Turbo Soğutma |  | 0.95 kW | 10.000 BTU | A |  | 3.81 | 1249 kWh | 210 mm | 810 mm | 8.5 kg | 27 dB |  | 58 dB | Beyaz | 300 mm |  | 5.22 | 1.03 kW | 12.000 BTU | A |  | 236 kWh | R410A | 12.000 BTU | Inverter | Duvar Tipi
https://www.epey.com/klima/seg-24k.html | https://www.epey.com/klima/seg-24k.html | SEG 24K Duvar Tipi Klima (18.000 BTU) | SEG 24K Duvar Tipi Klima (18.000 BTU) |  | 320 mm | 911 mm |  | 69 dB | 619 mm | -15°C/24°C | 18°C/46°C | SEG 24K Duvar Tipi Klima Kullanım Kılavuzu |  | Hava Filtresi | Otomatik Fan Hızı | 2 Yönlü (Yukarı-Aşağı) | Yok | Ayarlanabilir Fan; Nem Alma Modu; Uyku Modu; Zamanlayıcı; Turbo Soğutma |  | 2.46 kW | 23.000 BTU | A |  | 3.4 | 2553 kWh | 216 mm | 1080 mm |  |  |  | 59 dB | Beyaz | 275 mm |  | 5.1 | 2.21 kW | 23.000 BTU | A |  | 436 kWh | R410A | 18.000 BTU | Inverter | Duvar Tipi
https://www.epey.com/klima/seg-12k.html | https://www.epey.com/klima/seg-12k.html | SEG 12K Duvar Tipi Klima (12.000 BTU) | SEG 12K Duvar Tipi Klima (12.000 BTU) |  | 245 mm | 720 mm |  | 64 dB | 532 mm | -15°C/24°C | 18°C/46°C | SEG 12K Duvar Tipi Klima Kullanım Kılavuzu |  | Hava Filtresi | Otomatik Fan Hızı | 2 Yönlü (Yukarı-Aşağı) | Yok | Ayarlanabilir Fan; Nem Alma Modu; Uyku Modu; Zamanlayıcı; Turbo Soğutma |  | 1.17 kW | 12.000 BTU | A |  | 3.4 | 1278 kWh | 209 mm | 815 mm |  |  |  | 57 dB | Beyaz | 298 mm |  | 5.2 | 1.09 kW | 12.000 BTU | A |  | 232 kWh | R410A | 12.000 BTU | Inverter | Duvar Tipi
https://www.epey.com/klima/arcelik-12320.html | https://www.epey.com/klima/arcelik-12320.html | Arçelik 12320 Duvar Tipi Klima (12.000 BTU) | Arçelik 12320 Duvar Tipi Klima (12.000 BTU) | 28 kg | 230 mm | 717 mm |  | 65 dB | 483 mm | -10°C/24°C | -10°C/48°C | Arçelik 12320 Duvar Tipi Klima Kullanım Kılavuzu |  | Hava Filtresi | Sessiz Mod; Yapay Zeka; Hava Temizleme; Buz Çözme; Otomatik Fan Hızı; Enerji Göstergesi; Günlük Programlama | 2 Yönlü (Yukarı-Aşağı) | Var | Ayarlanabilir Fan; Hava Akım Yön Ayarı; Nem Alma Modu; Uyku Modu; Zamanlayıcı; Oda Havalandırma; Turbo Soğutma |  | 1 kW | 12.966 BTU | A+ |  | 4.0 | 875 kWh | 189 mm | 837 mm | 8.5 kg | 19 dB |  | 59 dB | Beyaz | 302 mm |  | 6.5 | 1.08 kW | 11.942 BTU | A++ |  | 191 kWh | R410A | 12.000 BTU | Inverter | Duvar Tipi
https://www.epey.com/klima/arcelik-24320.html | https://www.epey.com/klima/arcelik-24320.html | Arçelik 24320 Duvar Tipi Klima (24.000 BTU) | Arçelik 24320 Duvar Tipi Klima (24.000 BTU) | 46.1 kg | 320 mm | 870 mm |  | 70 dB | 655 mm | -10°C/24°C |  | Arçelik 24320 Duvar Tipi Klima Kullanım Kılavuzu |  | Hava Filtresi | Sessiz Mod; Yapay Zeka; Hava Temizleme; Buz Çözme; Otomatik Fan Hızı; Enerji Göstergesi; Günlük Programlama | 2 Yönlü (Yukarı-Aşağı) | Var | Ayarlanabilir Fan; Hava Akım Yön Ayarı; Nem Alma Modu; Uyku Modu; Zamanlayıcı; Oda Havalandırma; Turbo Soğutma |  | 2.308 kW | 25.590 BTU | A |  | 3.9 | 1365 kWh | 220 mm | 1000 mm | 12.5 kg | 31 dB |  | 65 dB | Beyaz | 310 mm |  | 6.2 | 2.275 kW | 22.519 BTU | A++ |  | 375 kWh | R410A | 24.000 BTU | Inverter | Duvar Tipi
https://www.epey.com/klima/lg-titan-deluxe-as-w096mms4.html | https://www.epey.com/klima/lg-titan-deluxe-as-w096mms4.html | LG Titan Deluxe AS-W096MMS4 Duvar Tipi Klima | LG Titan Deluxe AS-W096MMS4 Duvar Tipi Klima | 35 kg | 288 mm | 770 mm | 47 dB |  | 545 mm |  |  |  |  | İyonizer; İkili Koruma Filtresi | Kendi Kendini Temizleme; Yapay Zeka; İndirekt Hava Akımı; Otomatik Fan Hızı; Enerji Göstergesi; Aktif Enerji Kontrolü | 4 Yönlü | Var | Ayarlanabilir Fan; Hava Akım Yön Ayarı; Nem Alma Modu; Uyku Modu; Zamanlayıcı; Turbo Soğutma |  | 0.61 kW | 10.918 BTU | A++ |  | 4.8 |  | 235 mm | 875 mm | 11.5 kg | 19 dB | 41 dB |  | Beyaz | 295 mm |  | 9 | 0.476 kW | 8.530 BTU | A+++ |  |  | R410A | 9.000 BTU | Inverter | Duvar Tipi
https://www.epey.com/klima/panasonic-kit-e18-ske-etherea.html | https://www.epey.com/klima/panasonic-kit-e18-ske-etherea.html | Panasonic Etherea 18 Duvar Tipi Klima (18.000 BTU) (KIT-E18-SKE) | Panasonic Etherea 18 Duvar Tipi Klima (18.000 BTU) (KIT-E18-SKE) | 46 kg | 320 mm | 875 mm | 47 dB | 61 dB | 695 mm | -15°C/24°C | -10°C/43°C | Panasonic Etherea 18 Duvar Tipi Klima Kullanım Kılavuzu |  | Nano-Aqua | Sessiz Mod; Yapay Zeka; Hava Temizleme; Hızlı Sıcaklık Değişimi; Otomatik Fan Hızı; Gün Işığı Algılama | 4 Yönlü | Var | Ayarlanabilir Fan; Hava Akım Yön Ayarı; Nem Alma Modu; Turbo Mod; Uyku Modu; Zamanlayıcı; Auto Restart; Ekonomik Mod |  | 1.76 kW | 19.800 BTU | A+ |  | 4.2 | 1400 kWh | 194 mm | 919 mm | 10 kg | 34 dB | 44 dB | 60 dB | Beyaz; Gri | 295 mm |  | 6.9 | 1.58 kW | 17.100 BTU | A++ |  | 254 kWh | R410A | 18.000 BTU | Inverter | Duvar Tipi
https://www.epey.com/klima/arcelik-18320.html | https://www.epey.com/klima/arcelik-18320.html | Arçelik 18320 Duvar Tipi Klima (18.000 BTU) | Arçelik 18320 Duvar Tipi Klima (18.000 BTU) | 45 kg | 288 mm | 770 mm |  | 65 dB | 545 mm | -10°C/24°C |  | Arçelik 18320 Duvar Tipi Klima Kullanım Kılavuzu |  | Hava Filtresi | Sessiz Mod; Yapay Zeka; Hava Temizleme; Buz Çözme; Otomatik Fan Hızı; Enerji Göstergesi; Günlük Programlama | 2 Yönlü (Yukarı-Aşağı) | Var | Ayarlanabilir Fan; Hava Akım Yön Ayarı; Nem Alma Modu; Uyku Modu; Zamanlayıcı; Oda Havalandırma; Turbo Soğutma |  | 1.611 kW | 19.790 BTU | A+ |  | 4.0 | 1365 kWh | 220 mm | 1000 mm | 13.2 kg | 31 dB |  | 60 dB | Beyaz | 310 mm |  | 6.5 | 1.587 kW | 17.060 BTU | A++ |  | 269 kWh | R410A | 18.000 BTU | Inverter | Duvar Tipi
https://www.epey.com/klima/arcelik-09320.html | https://www.epey.com/klima/arcelik-09320.html | Arçelik 09320 Duvar Tipi Klima (9.000 BTU) | Arçelik 09320 Duvar Tipi Klima (9.000 BTU) | 28 kg | 230 mm | 717 mm |  | 65 dB | 483 mm | -10°C/24°C | -10°C/48°C | Arçelik 09320 Duvar Tipi Klima Kullanım Kılavuzu |  | Hava Filtresi | Sessiz Mod; Yapay Zeka; Hava Temizleme; Buz Çözme; Otomatik Fan Hızı; Enerji Göstergesi; Günlük Programlama | 2 Yönlü (Yukarı-Aşağı) | Var | Ayarlanabilir Fan; Hava Akım Yön Ayarı; Nem Alma Modu; Uyku Modu; Zamanlayıcı; Oda Havalandırma; Turbo Soğutma |  | 0.84 kW | 10.918 BTU | A+ |  | 4.0 | 840 kWh | 189 mm | 837 mm | 8.5 kg | 19 dB |  | 59 dB | Beyaz | 302 mm |  | 6.5 | 0.67 kW | 8.530 BTU | A++ |  | 134 kWh | R410A | 9.000 BTU | Inverter | Duvar Tipi
https://www.epey.com/klima/altus-alk-9000.html | https://www.epey.com/klima/altus-alk-9000.html | Altus ALK 9000 Duvar Tipi Klima (9.000 BTU) | Altus ALK 9000 Duvar Tipi Klima (9.000 BTU) | 27.4 kg | 230 mm | 717 mm |  | 65 dB | 500 mm | -10°C/24°C | -10°C/48°C | Altus ALK 9000 Duvar Tipi Klima Kullanım Kılavuzu |  | Yıkanabilir Ön Filtre | Kendi Kendini Temizleme; Yapay Zeka; Buz Çözme; Otomatik Fan Hızı | 4 Yönlü | Var | Ayarlanabilir Fan; Hava Akım Yön Ayarı; Nem Alma Modu; Uyku Modu; Oda Havalandırma; Turbo Soğutma |  | 0.81 kW | 10.000 BTU | A |  | 3.81 | 1066 kWh | 210 mm | 810 mm | 8.5 kg | 27 dB |  | 58 dB | Beyaz | 300 mm |  | 5.26 | 0.65 kW | 9.000 BTU | A |  | 174 kWh | R410A | 9.000 BTU | Inverter | Duvar Tipi
https://www.epey.com/klima/altus-alk-1211.html | https://www.epey.com/klima/altus-alk-1211.html | Altus ALK 1211 Duvar Tipi Klima | Altus ALK 1211 Duvar Tipi Klima | 29 kg | 230 mm | 717 mm |  | 65 dB | 500 mm | -10°C/24°C | -10°C/48°C |  |  | İyonizer; Yıkanabilir Ön Filtre | Kendi Kendini Temizleme; Yapay Zeka; Buz Çözme; Hızlı Sıcaklık Değişimi; Hata Teşhis ve Koruma | 4 Yönlü | Var; Yok | Uyku Modu; Zamanlayıcı; Auto Restart |  | 0.92 kW | 12.800 BTU | A |  | 3.61 |  | 210 mm | 885 mm | 12 kg |  |  | 57 dB | Beyaz | 285 mm |  | 5.77 | 1.1 kW | 12.000 BTU | A+ |  |  | R410A | 12.000 BTU | Inverter | Duvar Tipi
https://www.epey.com/klima/alarko-carrier-xpower-fresh-qhc009ds.html | https://www.epey.com/klima/alarko-carrier-xpower-fresh-qhc009ds.html | Carrier XPower Fresh 9 Duvar Tipi Klima (9.000 BTU) (QHC009DS) | Carrier XPower Fresh 9 Duvar Tipi Klima (9.000 BTU) (QHC009DS) | 23 kg | 275 mm | 700 mm | 54 dB | 61 dB | 550 mm | -15°C/24°C | -18°C/46°C | Carrier XPower Fresh 9 Duvar Tipi Klima Kullanım Kılavuzu |  | Yıkanabilir Ön Filtre; Yüksek Yoğunluklu Filtre | Kendi Kendini Temizleme; Otomatik Fan Hızı; Hata Teşhis ve Koruma; I-Feel | 2 Yönlü (Yukarı-Aşağı) |  | Ayarlanabilir Fan; Nem Alma Modu; Turbo Mod; Uyku Modu; Zamanlayıcı; Auto Restart |  | 0.78 kW | 9.895 BTU | A+ |  | 4 | 840 kWh | 192 mm | 730 mm | 8 kg | 21 dB | 38 dB | 52 dB | Beyaz | 291 mm |  | 7.2 | 0.82 kW | 9.212 BTU | A++ |  | 131 kWh | R410A | 9.000 BTU | Inverter | Duvar Tipi
https://www.epey.com/klima/airfel-lpcy25av1bw.html | https://www.epey.com/klima/airfel-lpcy25av1bw.html | Airfel LPCY25AV1BW Portatif Klima | Airfel LPCY25AV1BW Portatif Klima | [10 empty] | Hava Filtresi | Hızlı Sıcaklık Değişimi | 2 Yönlü (Yukarı-Aşağı) | Yok | Turbo Mod |  |  | 9.000 BTU |  | A+ |  |  | 350 mm | 435 mm | 26 kg | 45 dB | 53 dB |  | Beyaz | 715 mm |  |  |  | 9.000 BTU |  | A |  | R410A | 9.000 BTU | On/Off | Portatif
https://www.epey.com/klima/daikin-shira-eco-24.html | https://www.epey.com/klima/daikin-shira-eco-24.html | Daikin Shira Eco 24 Duvar Tipi Klima (24.000 BTU) (FTXP71M9) | Daikin Shira Eco 24 Duvar Tipi Klima (24.000 BTU) (FTXP71M9) |  | 373 mm | 870 mm | 52 dB | 66 dB | 734 mm | -15°C/18°C | -10°C/46°C |  |  | Fotokatalitik Arındırıcı | Sessiz Mod; Soğutma Isıtma Geçişi; Otomatik Fan Hızı; Günlük Programlama; Merkezi Kontrol; Multi Sistem | 2 Yönlü (Yukarı-Aşağı) | Var | Ayarlanabilir Fan; Hava Akım Yön Ayarı; Nem Alma Modu; Turbo Mod; Uyku Modu; Zamanlayıcı; Auto Restart |  |  | 28.000 BTU | A+ |  | 4.04 | 2166 kWh | 263 mm | 990 mm |  | 32 dB | 46 dB | 62 dB | Beyaz | 295 mm |  | 6.2 |  | 24.200 BTU | A++ |  | 401 kWh | R410A | 24.000 BTU | Inverter | Duvar Tipi
https://www.epey.com/klima/daikin-shira-eco-ftx60kv.html | https://www.epey.com/klima/daikin-shira-eco-ftx60kv.html | Daikin Shira Eco 20 Duvar Tipi Klima (20.000 BTU) (FTX60KV) | Daikin Shira Eco 20 Duvar Tipi Klima (20.000 BTU) (FTX60KV) |  | 320 mm | 870 mm | 49 dB | 63 dB | 735 mm | -15°C/18°C | -10°C/40°C |  |  | Fotokatalitik Arındırıcı | Sessiz Mod; Soğutma Isıtma Geçişi; Otomatik Fan Hızı; Günlük Programlama; Merkezi Kontrol; Multi Sistem | 2 Yönlü (Yukarı-Aşağı) | Var | Ayarlanabilir Fan; Hava Akım Yön Ayarı; Nem Alma Modu; Turbo Mod; Uyku Modu; Zamanlayıcı; Auto Restart |  | 1.928 kW | 23.800 BTU | A+ |  | 4.1 | 1640 kWh | 263 mm | 990 mm |  | 33 dB | 45 dB | 60 dB | Beyaz | 290 mm |  | 6.76 |  | 20.400 BTU | A++ |  | 311 kWh | R410A | 20.000 BTU | Inverter | Duvar Tipi
https://www.epey.com/klima/daikin-shira-eco-ftx50kv.html | https://www.epey.com/klima/daikin-shira-eco-ftx50kv.html | Daikin Shira Eco 18 Duvar Tipi Klima (18.000 BTU) (FTX50KV) | Daikin Shira Eco 18 Duvar Tipi Klima (18.000 BTU) (FTX50KV) |  | 320 mm | 870 mm | 47 dB | 61 dB | 735 mm | -15°C/18°C | -10°C/40°C |  |  | Fotokatalitik Arındırıcı | Sessiz Mod; Soğutma Isıtma Geçişi; Otomatik Fan Hızı; Günlük Programlama; Merkezi Kontrol; Multi Sistem | 2 Yönlü (Yukarı-Aşağı) | Var | Ayarlanabilir Fan; Hava Akım Yön Ayarı; Nem Alma Modu; Turbo Mod; Uyku Modu; Zamanlayıcı; Auto Restart |  | 1.579 kW | 20.400 BTU | A+ |  | 4.1 | 1570 kWh | 225 mm | 770 mm |  | 31 dB | 43 dB | 59 dB | Beyaz | 286 mm |  | 6.59 |  | 17.000 BTU | A++ |  | 266 kWh | R410A | 18.000 BTU | Inverter | Duvar Tipi
https://www.epey.com/klima/daikin-ftx35kv.html | https://www.epey.com/klima/daikin-ftx35kv.html | Daikin Shira Eco 12 Duvar Tipi Klima (12.000 BTU) (FTX35KV) | Daikin Shira Eco 12 Duvar Tipi Klima (12.000 BTU) (FTX35KV) |  | 275 mm | 658 mm | 48 dB | 62 dB | 550 mm | -15°C/18°C | -10°C/40°C |  |  | Fotokatalitik Arındırıcı | Sessiz Mod; Soğutma Isıtma Geçişi; Otomatik Fan Hızı; Günlük Programlama; Merkezi Kontrol; Multi Sistem | 2 Yönlü (Yukarı-Aşağı) | Var | Ayarlanabilir Fan; Hava Akım Yön Ayarı; Nem Alma Modu; Turbo Mod; Uyku Modu; Zamanlayıcı; Auto Restart |  | 0.943 kW | 13.600 BTU | A++ |  | 4.64 | 845 kWh | 225 mm | 770 mm |  | 20 dB | 43 dB | 58 dB | Beyaz | 286 mm |  | 6.44 |  | 11.900 BTU | A++ |  | 190 kWh | R410A | 12.000 BTU | Inverter | Duvar Tipi
https://www.epey.com/klima/daikin-shira-eco-ftx25kv.html | https://www.epey.com/klima/daikin-shira-eco-ftx25kv.html | Daikin Shira Eco 9 Duvar Tipi Klima (9.000 BTU) (FTX25KV) | Daikin Shira Eco 9 Duvar Tipi Klima (9.000 BTU) (FTX25KV) |  | 275 mm | 658 mm | 46 dB | 60 dB | 550 mm | -15°C/18°C | -10°C/40°C |  |  | Fotokatalitik Arındırıcı | Sessiz Mod; Soğutma Isıtma Geçişi; Otomatik Fan Hızı; Günlük Programlama; Merkezi Kontrol; Multi Sistem | 2 Yönlü (Yukarı-Aşağı) | Var | Ayarlanabilir Fan; Hava Akım Yön Ayarı; Nem Alma Modu; Turbo Mod; Uyku Modu; Zamanlayıcı; Auto Restart; Ekonomik Mod |  | 0.698 kW | 10.200 BTU | A++ |  | 4.61 | 729 kWh | 225 mm | 770 mm |  | 20 dB | 40 dB | 55 dB | Beyaz | 286 mm |  | 6.55 |  | 8.500 BTU | A++ |  | 134 kWh | R410A | 9.000 BTU | Inverter | Duvar Tipi
https://www.epey.com/klima/daikin-emura-ii-ftxj25ms-9000.html | https://www.epey.com/klima/daikin-emura-ii-ftxj25ms-9000.html | Daikin Emura II 9 Duvar Tipi Klima (9.000 BTU) (FTXJ25MS) | Daikin Emura II 9 Duvar Tipi Klima (9.000 BTU) (FTXJ25MS) | 34 kg | 285 mm | 765 mm | 46 dB | 47 dB | 550 mm | -15°C/20°C | -10°C/46°C | Daikin Emura II 9 Duvar Tipi Klima Kullanım Kılavuzu |  | Fotokatalitik Arındırıcı; Hava Filtresi | Wi-Fi Kontrol; Soğutma Isıtma Geçişi; İndirekt Hava Akımı; Otomatik Fan Hızı; Evden Ayrılma; Günlük Programlama; Hata Teşhis ve Koruma; I-Feel; Merkezi Kontrol; Multi Sistem | 4 Yönlü | Var | Ayarlanabilir Fan; Hava Akım Yön Ayarı; Nem Alma Modu; Turbo Mod; Uyku Modu; Zamanlayıcı; Enerji Tasarrufu; Auto Restart; Ekonomik Mod |  | 0.700 kW | 10.920 BTU | A++ |  | 4.6 | 822 kWh | 212 mm | 998 mm | 12 kg | 19 dB | 54 dB | 56 dB | Gümüş | 303 mm |  | 8.64 | 0.507 kW | 8.200 BTU | A+++ |  | 97 kWh | R-32 | 9.000 BTU | Inverter | Duvar Tipi
https://www.epey.com/klima/diamond-electric-arakawa-24.html | https://www.epey.com/klima/diamond-electric-arakawa-24.html | Diamond Electric Arakawa 24 Duvar Tipi Klima (24.000 BTU) (MYZ24RV) | Diamond Electric Arakawa 24 Duvar Tipi Klima (24.000 BTU) (MYZ24RV) | 48.4 kg | 363 mm | 845x363x702 mm | 61 dB | 65 dB | 702 mm | -15°C/30°C | -15°C/50°C |  |  | İyonizer; Yüksek Yoğunluklu Filtre | Wi-Fi Kontrol; Kendi Kendini Temizleme; Otomatik Fan Hızı; Merkezi Kontrol; Multi Sistem | 2 Yönlü (Yukarı-Aşağı) | Var | Ayarlanabilir Fan; Hava Akım Yön Ayarı; Nem Alma Modu; Turbo Mod; Uyku Modu; Zamanlayıcı |  | 2.302 kW | 26.000 BTU | A+ |  | 4 |  | 232 mm | 1106 mm | 13.2 kg | 35 dB | 47 dB | 61 dB | Beyaz | 342 mm |  | 6.4 | 2.306 kW | 24.000 BTU | A++ |  |  | R410A | 24.000 BTU | Inverter | Duvar Tipi
https://www.epey.com/klima/diamond-arakawa-myz-18-rv.html | https://www.epey.com/klima/diamond-arakawa-myz-18-rv.html | Diamond Electric Arakawa 18 Duvar Tipi Klima (18.000 BTU) (MYZ18RV) | Diamond Electric Arakawa 18 Duvar Tipi Klima (18.000 BTU) (MYZ18RV) | 37.8 kg | 333 mm | 800 mm | 58 dB | 64 dB | 554 mm | -15°C/30°C | -15°C/50°C |  |  | İyonizer; Yüksek Yoğunluklu Filtre | Wi-Fi Kontrol; Kendi Kendini Temizleme; Otomatik Fan Hızı; Merkezi Kontrol; Multi Sistem | 2 Yönlü (Yukarı-Aşağı) | Var | Ayarlanabilir Fan; Hava Akım Yön Ayarı; Nem Alma Modu; Turbo Mod; Uyku Modu; Zamanlayıcı |  | 1.5 kW | 19.000 BTU | A+ |  | 4.2 |  | 222 mm | 964 mm | 10.1 kg | 34 dB | 45 dB | 59 dB | Beyaz | 325 mm |  | 6.8 | 1.633 kW | 18.000 BTU | A++ |  |  | R410A | 18.000 BTU | Inverter | Duvar Tipi
https://www.epey.com/klima/diamond-electric-arakawa-12.html | https://www.epey.com/klima/diamond-electric-arakawa-12.html | Diamond Electric Arakawa 12 Duvar Tipi Klima (12.000 BTU) (MYZ12RV) | Diamond Electric Arakawa 12 Duvar Tipi Klima (12.000 BTU) (MYZ12RV) | 29.1 kg | 333 mm | 800 mm | 56 dB | 59 dB | 554 mm | -15°C/30°C | -15°C/50°C |  |  | İyonizer; Yüksek Yoğunluklu Filtre | Wi-Fi Kontrol; Kendi Kendini Temizleme; Otomatik Fan Hızı; Merkezi Kontrol; Multi Sistem | 2 Yönlü (Yukarı-Aşağı) | Var | Ayarlanabilir Fan; Hava Akım Yön Ayarı; Nem Alma Modu; Turbo Mod; Uyku Modu; Zamanlayıcı |  | 1.055 kW | 13.000 BTU | A+ |  | 4.2 |  | 193 mm | 804 mm | 7.7 kg | 33 dB | 41 dB | 53 dB | Beyaz | 300 mm |  | 6.7 | 1.153 kW | 12.000 BTU | A++ |  |  | R410A | 12.000 BTU | Inverter | Duvar Tipi
https://www.epey.com/klima/diamond-miyazaki-myz-24-rv.html | https://www.epey.com/klima/diamond-miyazaki-myz-24-rv.html | Diamond Electric Miyazaki 24 Duvar Tipi Klima (24.000 BTU) (MYZ24RV) | Diamond Electric Miyazaki 24 Duvar Tipi Klima (24.000 BTU) (MYZ24RV) | 47 kg | 320 mm | 845 mm | 60 dB | 67 dB | 700 mm | -15°C/30°C | -15°C/50°C |  |  | Aktif Karbon Filtre; Yıkanabilir Ön Filtre | Donma Koruması; Gaz Kaçağı Tespiti; Buz Çözme; Otomatik Fan Hızı; Çocuk Kilidi | 2 Yönlü (Yukarı-Aşağı) |  | Ayarlanabilir Fan; Hava Akım Yön Ayarı; Nem Alma Modu; Turbo Mod; Uyku Modu; Zamanlayıcı; Auto Restart |  | 1.651 kW | 25.000 BTU | A+ |  | 4 |  | 235 mm | 1045 mm | 12.5 kg | 37 dB | 49 dB | 63 dB | Beyaz | 315 mm |  | 6.2 | 1.467 kW | 22.000 BTU | A++ |  |  | R410A | 24.000 BTU | Inverter | Duvar Tipi
https://www.epey.com/klima/diamond-electric-miyazaki-18.html | https://www.epey.com/klima/diamond-electric-miyazaki-18.html | Diamond Electric Miyazaki 18 Duvar Tipi Klima (18.000 BTU) (MYZ18RV) | Diamond Electric Miyazaki 18 Duvar Tipi Klima (18.000 BTU) (MYZ18RV) | 36.5 kg | 310 mm | 810 mm | 62 dB | 65 dB | 558 mm | -15°C/30°C | -15°C/50°C |  |  | Aktif Karbon Filtre; Yıkanabilir Ön Filtre | Donma Koruması; Gaz Kaçağı Tespiti; Buz Çözme; Otomatik Fan Hızı; Çocuk Kilidi | 2 Yönlü (Yukarı-Aşağı) |  | Ayarlanabilir Fan; Hava Akım Yön Ayarı; Nem Alma Modu; Turbo Mod; Uyku Modu; Zamanlayıcı; Auto Restart |  | 1.229 kW | 18.000 BTU | A+ |  | 4.2 |  | 205 mm | 940 mm | 9 kg | 27 dB | 43 dB | 57 dB | Beyaz | 275 mm |  | 6.6 | 1.216 kW | 17.500 BTU | A++ |  |  | R410A | 18.000 BTU | Inverter | Duvar Tipi
https://www.epey.com/klima/diamond-electric-miyazaki-12.html | https://www.epey.com/klima/diamond-electric-miyazaki-12.html | Diamond Electric Miyazaki 12 Duvar Tipi Klima (12.000 BTU) (MYZ12RV) | Diamond Electric Miyazaki 12 Duvar Tipi Klima (12.000 BTU) (MYZ12RV) | 28 kg | 250 mm | 780 mm | 56 dB | 63 dB | 540 mm | -15°C/30°C | -15°C/50°C |  |  | Aktif Karbon Filtre; Yıkanabilir Ön Filtre | Donma Koruması; Gaz Kaçağı Tespiti; Buz Çözme; Otomatik Fan Hızı; Çocuk Kilidi | 2 Yönlü (Yukarı-Aşağı) |  | Ayarlanabilir Fan; Hava Akım Yön Ayarı; Nem Alma Modu; Turbo Mod; Uyku Modu; Zamanlayıcı; Auto Restart |  | 0.898 kW | 12.500 BTU | A+ |  | 4.1 |  | 188 mm | 800 mm | 7.5 kg | 27 dB | 42 dB | 56 dB | Beyaz | 275 mm |  | 5.9 | 0.894 kW | 12.000 BTU | A+ |  |  | R410A | 12.000 BTU | Inverter | Duvar Tipi
https://www.epey.com/klima/gree-viola-24.html | https://www.epey.com/klima/gree-viola-24.html | Gree Viola 24 Duvar Tipi Klima (24.000 BTU) (GWH24RD) | Gree Viola 24 Duvar Tipi Klima (24.000 BTU) (GWH24RD) | 45.5 kg | 396 mm | 955 mm | 57 dB | 69 dB | 700 mm | -15°C/24°C | -15°C/43°C | Gree Viola 24 Duvar Tipi Klima Kullanım Kılavuzu |  | Aktif Karbon Filtre | Kendi Kendini Temizleme; Buz Çözme; Otomatik Fan Hızı | 2 Yönlü (Yukarı-Aşağı) |  | Ayarlanabilir Fan; Nem Alma Modu; Turbo Mod; Uyku Modu; Zamanlayıcı; Auto Restart |  | 1.93 kW | 21.500 BTU | A+ |  | 4 | 1575 kWh | 227 mm | 1018 mm | 15 kg | 34 dB | 48 dB | 61 dB | Beyaz | 315 mm |  | 6.6 | 1.87 kW | 21.000 BTU | A++ |  | 323 kWh | R410A | 24.000 BTU | Inverter | Duvar Tipi
https://www.epey.com/klima/gree-viola-18.html | https://www.epey.com/klima/gree-viola-18.html | Gree Viola 18 Duvar Tipi Klima (18.000 BTU) (GWH18RC) | Gree Viola 18 Duvar Tipi Klima (18.000 BTU) (GWH18RC) | 33 kg | 320 mm | 848 mm | 54 dB | 64 dB | 596 mm | -15°C/24°C | -15°C/43°C | Gree Viola 18 Duvar Tipi Klima Kullanım Kılavuzu |  | Aktif Karbon Filtre | Kendi Kendini Temizleme; Buz Çözme; Otomatik Fan Hızı | 2 Yönlü (Yukarı-Aşağı) |  | Ayarlanabilir Fan; Nem Alma Modu; Turbo Mod; Uyku Modu; Zamanlayıcı; Auto Restart |  | 1.41 kW | 17.400 BTU | A+ |  | 4.2 | 1133 kWh | 211 mm | 945 mm | 12 kg | 33 dB | 45 dB | 58 dB | Beyaz | 298 mm |  | 6.1 | 1.43 kW | 16.000 BTU | A++ |  | 264 kWh | R410A | 18.000 BTU | Inverter | Duvar Tipi
https://www.epey.com/klima/gree-viola-12.html | https://www.epey.com/klima/gree-viola-12.html | Gree Viola 12 Duvar Tipi Klima (12.000 BTU) (GWH12RA) | Gree Viola 12 Duvar Tipi Klima (12.000 BTU) (GWH12RA) | 30 kg | 320 mm | 848 mm | 52 dB | 62 dB | 596 mm | -15°C/24°C | -15°C/43°C | Gree Viola 12 Duvar Tipi Klima Kullanım Kılavuzu |  | Aktif Karbon Filtre | Kendi Kendini Temizleme; Buz Çözme; Otomatik Fan Hızı | 2 Yönlü (Yukarı-Aşağı) |  | Ayarlanabilir Fan; Nem Alma Modu; Turbo Mod; Uyku Modu; Zamanlayıcı; Auto Restart |  | 1.04 kW | 12.150 BTU | A+ |  | 4 | 1120 kWh | 174 mm | 790 mm | 8.5 kg | 28 dB | 39 dB | 51 dB | Beyaz | 265 mm |  | 6.1 | 1.02 kW | 11.000 BTU | A++ |  | 184 kWh | R410A | 12.000 BTU | Inverter | Duvar Tipi
https://www.epey.com/klima/fujitsu-asyg12lm.html | https://www.epey.com/klima/fujitsu-asyg12lm.html | Fujitsu ASYG12LM Duvar Tipi Klima (12.000 BTU) | Fujitsu ASYG12LM Duvar Tipi Klima (12.000 BTU) | 26 kg | 293 mm | 663 mm | 50 dB | 61 dB | 535 mm | -15°C/24°C | -10°C/43°C | Fujitsu ASYG12LM Duvar Tipi Klima Kullanım Kılavuzu |  | Hava Filtresi | Buz Çözme; Otomatik Fan Hızı | 4 Yönlü | Var | Ayarlanabilir Fan; Hava Akım Yön Ayarı; Nem Alma Modu; Turbo Mod; Uyku Modu; Zamanlayıcı; Ekonomik Mod |  | 1.02 kW | 13.656 BTU | A+ |  | 4 | 1225 kWh | 203 mm | 840 mm | 8.5 kg | 21 dB | 43 dB | 59 dB | Beyaz | 268 mm |  | 7 | 0.97 kW | 11.608 BTU | A++ |  | 170 kWh | R410A | 12.000 BTU | Inverter | Duvar Tipi
https://www.epey.com/klima/electrolux-exi22hjiwi.html | https://www.epey.com/klima/electrolux-exi22hjiwi.html | Electrolux 22 Duvar Tipi Klima (22.000 BTU) (EXI22HJIWI) | Electrolux 22 Duvar Tipi Klima (22.000 BTU) (EXI22HJIWI) |  | 396 mm | 955 mm |  |  | 700 mm |  | -15°C/48°C | Electrolux 22 Duvar Tipi Klima Kullanım Kılavuzu |  | Aktif Karbon Filtre; Hava Filtresi; Hepa Filtre | Kendi Kendini Temizleme; Otomatik Fan Hızı | 2 Yönlü (Yukarı-Aşağı) |  | Ayarlanabilir Fan; Hava Akım Yön Ayarı; Nem Alma Modu; Turbo Mod; Uyku Modu; Zamanlayıcı; Auto Restart; Ekonomik Mod; Oda Havalandırma |  |  | 22.000 BTU | A+ |  | 4 | 1949 kWh | 254 mm | 1082 mm | 17.5 kg |  |  |  | Beyaz | 348 mm |  | 6.3 |  | 22.000 BTU | A++ |  | 2240 kWh | R410A | 22.000 BTU | Inverter | Duvar Tipi
https://www.epey.com/klima/electrolux-exi18hjiwi.html | https://www.epey.com/klima/electrolux-exi18hjiwi.html | Electrolux 18 Duvar Tipi Klima (18.000 BTU) (EXI18HJIWI) | Electrolux 18 Duvar Tipi Klima (18.000 BTU) (EXI18HJIWI) |  | 320 mm | 842 mm | 64 dB |  | 596 mm |  | -15°C/48°C | Electrolux 18 Duvar Tipi Klima Kullanım Kılavuzu |  | Aktif Karbon Filtre; Hava Filtresi; Hepa Filtre | Kendi Kendini Temizleme; Otomatik Fan Hızı | 2 Yönlü (Yukarı-Aşağı) |  | Ayarlanabilir Fan; Hava Akım Yön Ayarı; Nem Alma Modu; Turbo Mod; Uyku Modu; Zamanlayıcı; Auto Restart; Ekonomik Mod; Oda Havalandırma |  |  | 18.000 BTU | A+ |  | 4.1 | 988 kWh | 234 mm | 972 mm | 14 kg | 33 dB | 45 dB |  | Beyaz | 317 mm |  | 6.1 |  | 18.000 BTU | A++ |  | 1229 kWh | R410A | 18.000 BTU | Inverter | Duvar Tipi
https://www.epey.com/klima/mitsubishi-heavy-premium-9.html | https://www.epey.com/klima/mitsubishi-heavy-premium-9.html | Mitsubishi Heavy Premium 9 Duvar Tipi Klima (9.000 BTU) (SRK25ZS-W(S)) | Mitsubishi Heavy Premium 9 Duvar Tipi Klima (9.000 BTU) (SRK25ZS-W(S)) | 31.5 kg | 290 mm | 780 mm | 49 dB |  | 540 mm | -15°C/24°C | -15°C/46°C |  |  | Alerjen Filtre; Fotokatalitik Arındırıcı | Kendi Kendini Temizleme; Otomatik Fan Hızı; Günlük Programlama | 2 Yönlü (Yukarı-Aşağı) | Var | Ayarlanabilir Fan; Hava Akım Yön Ayarı; Nem Alma Modu; Turbo Mod; Uyku Modu; Zamanlayıcı; Auto Restart; Ekonomik Mod |  | 0.62 kW | 8.530 BTU | A++ |  | 4.6 |  | 230 mm | 870 mm | 9.5 kg | 19 dB | 36 dB |  | Beyaz; Gri | 290 mm |  | 7.8 | 0.8 kW | 10.918 BTU | A++ |  |  | R410A | 9.000 BTU | Inverter | Duvar Tipi
https://www.epey.com/klima/viessmann-vitoclima-200-s-he-18.html | https://www.epey.com/klima/viessmann-vitoclima-200-s-he-18.html | Viessmann Vitoclima 200 S/HE 18 Duvar Tipi Klima (18.000 BTU) (WS2046MLC0) | Viessmann Vitoclima 200 S/HE 18 Duvar Tipi Klima (18.000 BTU) (WS2046MLC0) | 33 kg | 320 mm | 842 mm | 54 dB | 63 dB | 596 mm | -15°C/24°C | -15°C/43°C | Viessmann Vitoclima 200 S/HE 18 Duvar Tipi Klima Kullanım Kılavuzu |  | Hava Filtresi | Otomatik Fan Hızı; Çocuk Kilidi | 2 Yönlü (Yukarı-Aşağı) |  | Ayarlanabilir Fan; Nem Alma Modu; Turbo Mod; Uyku Modu; Zamanlayıcı; Auto Restart; Oda Havalandırma |  | 1.38 kW | 17.060 BTU | A+ |  | 4.0 |  | 225 mm | 970 mm | 13.5 kg | 33 dB | 45 dB | 58 dB | Beyaz | 300 mm |  | 6.1 | 1.43 kW | 15.695 BTU | A++ |  |  | R410A | 18.000 BTU | Inverter | Duvar Tipi
https://www.epey.com/klima/sigma-sgm24invdmr.html | https://www.epey.com/klima/sigma-sgm24invdmr.html | Sigma Comfort 24 Duvar Tipi Klima (24.000 BTU) (SGM24INVDMR) | Sigma Comfort 24 Duvar Tipi Klima (24.000 BTU) (SGM24INVDMR) |  |  |  | 57 dB | [6 empty] | Aktif Karbon Filtre; Hava Filtresi | Buz Çözme; Otomatik Fan Hızı | 2 Yönlü (Yukarı-Aşağı) |  | Ayarlanabilir Fan; Hava Akım Yön Ayarı; Nem Alma Modu; Turbo Mod; Uyku Modu; Zamanlayıcı; Auto Restart |  | 1.9 kW | 21.154 BTU | A+ |  | 4 |  |  |  |  | 34 dB | 47 dB |  | Beyaz |  |  | 6.5 | 2 kW | 21.000 BTU | A++ |  |  | R410A | 24.000 BTU | Inverter | Duvar Tipi
https://www.epey.com/klima/vessen-vtxn71a-24.html | https://www.epey.com/klima/vessen-vtxn71a-24.html | Vessen VTXN71A 24 Duvar Tipi Klima (24.000 BTU) | Vessen VTXN71A 24 Duvar Tipi Klima (24.000 BTU) | 48.4 kg | 363 mm | 845 mm | 59 dB | 68 dB | 702 mm | -15°C/30°C | -15°C/50°C | Vessen VTXN71A 24 Duvar Tipi Klima Kullanım Kılavuzu |  | Hava Filtresi | Kendi Kendini Temizleme; Otomatik Fan Hızı; Taze Hava Üfleme | 4 Yönlü | Var | Ayarlanabilir Fan; Hava Akım Yön Ayarı; Nem Alma Modu; Turbo Mod; Uyku Modu; Zamanlayıcı |  |  | 25.000 BTU | A+ |  | 4 |  | 235 mm | 1045 mm | 12 kg | 25 dB | 43 dB | 61 dB | Beyaz | 315 mm |  | 6.3 |  | 24.000 BTU | A++ |  |  | R410A | 24.000 BTU | Inverter | Duvar Tipi
https://www.epey.com/klima/vessen-vtxn50a-18.html | https://www.epey.com/klima/vessen-vtxn50a-18.html | Vessen VTXN50A 18 Duvar Tipi Klima (18.000 BTU) | Vessen VTXN50A 18 Duvar Tipi Klima (18.000 BTU) | 37.8 kg | 333 mm | 800 mm | 57 dB | 63 dB | 554 mm | -15°C/30°C | -15°C/50°C | Vessen VTXN50A 18 Duvar Tipi Klima Kullanım Kılavuzu |  | Hava Filtresi | Kendi Kendini Temizleme; Otomatik Fan Hızı; Taze Hava Üfleme | 4 Yönlü | Var | Ayarlanabilir Fan; Hava Akım Yön Ayarı; Nem Alma Modu; Turbo Mod; Uyku Modu; Zamanlayıcı |  |  | 19.000 BTU | A+ |  | 4.2 |  | 205 mm | 940 mm | 9 kg | 21 dB | 36 dB | 55 dB | Beyaz | 275 mm |  | 6.5 |  | 18.000 BTU | A++ |  |  | R410A | 18.000 BTU | Inverter | Duvar Tipi
https://www.epey.com/klima/vessen-vtxn35a-12.html | https://www.epey.com/klima/vessen-vtxn35a-12.html | Vessen VTXN35A 12 Duvar Tipi Klima (12.000 BTU) | Vessen VTXN35A 12 Duvar Tipi Klima (12.000 BTU) | 29.1 kg | 333 mm | 800 mm | 55 dB | 60 dB | 554 mm | -15°C/30°C | -15°C/50°C | Vessen VTXN35A 12 Duvar Tipi Klima Kullanım Kılavuzu |  | Hava Filtresi | Kendi Kendini Temizleme; Otomatik Fan Hızı; Taze Hava Üfleme | 4 Yönlü | Var | Ayarlanabilir Fan; Hava Akım Yön Ayarı; Nem Alma Modu; Turbo Mod; Uyku Modu; Zamanlayıcı |  |  | 13.000 BTU | A+ |  | 4.4 |  | 188 mm | 800 mm | 7.4 kg | 22 dB | 36 dB | 51 dB | Beyaz | 275 mm |  | 6.8 |  | 12.000 BTU | A++ |  |  | R410A | 12.000 BTU | Inverter | Duvar Tipi
https://www.epey.com/klima/electrolux-exi12hjiw.html | https://www.epey.com/klima/electrolux-exi12hjiw.html | Electrolux 12 Duvar Tipi Klima (12.000 BTU) (EXI12HJIWI) | Electrolux 12 Duvar Tipi Klima (12.000 BTU) (EXI12HJIWI) |  | 320 mm | 842 mm | 61 dB |  | 596 mm |  | -15°C/48°C | Electrolux 12 Duvar Tipi Klima Kullanım Kılavuzu |  | Aktif Karbon Filtre; Hava Filtresi; Hepa Filtre | Kendi Kendini Temizleme; Otomatik Fan Hızı | 2 Yönlü (Yukarı-Aşağı) |  | Ayarlanabilir Fan; Hava Akım Yön Ayarı; Nem Alma Modu; Turbo Mod; Uyku Modu; Zamanlayıcı; Auto Restart; Ekonomik Mod; Oda Havalandırma |  |  | 13.000 BTU | A+ |  | 4 | 878 kWh | 210 mm | 793 mm | 9.5 kg | 29 dB | 42 dB |  | Beyaz | 292 mm |  | 6.1 |  | 12.000 BTU | A++ |  | 1120 kWh | R410A | 12.000 BTU | Inverter | Duvar Tipi
https://www.epey.com/klima/daikin-emura-ii-ftxj35ms-12000.html | https://www.epey.com/klima/daikin-emura-ii-ftxj35ms-12000.html | Daikin Emura II 12 Duvar Tipi Klima (12.000 BTU) (FTXJ35MS) | Daikin Emura II 12 Duvar Tipi Klima (12.000 BTU) (FTXJ35MS) | 34 kg | 285 mm | 765 mm | 63 dB | 63 dB | 550 mm | -15°C/20°C | -10°C/46°C | Daikin Emura II 12 Duvar Tipi Klima Kullanım Kılavuzu |  | Fotokatalitik Arındırıcı; Hava Filtresi | Wi-Fi Kontrol; Soğutma Isıtma Geçişi; İndirekt Hava Akımı; Otomatik Fan Hızı; Evden Ayrılma; Günlük Programlama; Hata Teşhis ve Koruma; Merkezi Kontrol; Multi Sistem | 4 Yönlü | Var | Ayarlanabilir Fan; Hava Akım Yön Ayarı; Nem Alma Modu; Turbo Mod; Uyku Modu; Zamanlayıcı; Enerji Tasarrufu; Auto Restart; Ekonomik Mod |  | 1.48 kW | 13.600 BTU | A++ |  | 4.6 | 913 kWh | 212 mm | 998 mm | 12 kg |  | 59 dB | 59 dB | Gümüş | 303 mm |  | 7.19 | 1.36 kW | 11.942 BTU | A++ |  | 170 kWh | R-32 | 12.000 BTU | Inverter | Duvar Tipi
https://www.epey.com/klima/profilo-p3zmi09908.html | https://www.epey.com/klima/profilo-p3zmi09908.html | Profilo P3ZMI09908 Duvar Tipi Klima (9.000 BTU) | Profilo P3ZMI09908 Duvar Tipi Klima (9.000 BTU) | 25.2 kg | 322 mm | 842 mm | 56 dB |  | 555 mm |  |  | Profilo P3ZMI09908 Duvar Tipi Klima Kullanım Kılavuzu |  | Yıkanabilir Ön Filtre; Yüksek Yoğunluklu Filtre | Donma Koruması; Gaz Kaçağı Tespiti; Buz Çözme; Otomatik Fan Hızı; Hata Teşhis ve Koruma | 4 Yönlü |  | Ayarlanabilir Fan; Hava Akım Yön Ayarı; Nem Alma Modu; Uyku Modu; Zamanlayıcı; Auto Restart; Turbo Soğutma |  | 0.769 kW | 8.124 BTU | A+ |  | 4 |  | 194 mm | 715 mm | 7 kg | 29.5 dB | 40 dB |  | Beyaz | 285 mm |  | 6 | 0.773 kW | 8.690 BTU | A+ |  |  | R410A | 9.000 BTU | Inverter | Duvar Tipi
https://www.epey.com/klima/panasonic-ultra-efficiency-9.html | https://www.epey.com/klima/panasonic-ultra-efficiency-9.html | Panasonic KIT-UE9-RKE Duvar Tipi Klima (9000) | Panasonic KIT-UE9-RKE Duvar Tipi Klima (9000) | 31 kg | 289 mm | 780 mm | 48 dB | 63 dB | 542 mm | -10°C/24°C | 5°C/43°C |  |  | Hava Filtresi | Otomatik Fan Hızı; Hata Teşhis ve Koruma | 4 Yönlü | Var | Ayarlanabilir Fan; Hava Akım Yön Ayarı; Nem Alma Modu; Turbo Mod; Uyku Modu; Zamanlayıcı; Auto Restart |  | 0.86 kW | 11.300 BTU | A |  | 3.8 | 700 kWh | 214 mm | 870 mm | 9 kg | 24 dB | 41 dB | 57 dB | Beyaz | 290 mm |  | 5.6 | 0.72 kW | 8.530 BTU | A+ |  | 156 kWh | R410A | 9.000 BTU | Inverter | Duvar Tipi
https://www.epey.com/klima/rota-climate-rt18-qtxn50b.html | https://www.epey.com/klima/rota-climate-rt18-qtxn50b.html | Rota Climate RT18-QTXN50B Duvar Tipi Klima (18.000 BTU) | Rota Climate RT18-QTXN50B Duvar Tipi Klima (18.000 BTU) | 37.8 kg | 333 mm | 800 mm | 56 dB | 63 dB | 554 mm | -15°C/30°C | -15°C/50°C |  |  | Cold Catalyst Filtre | Otomatik Fan Hızı | 2 Yönlü (Yukarı-Aşağı) |  | Ayarlanabilir Fan; Hava Akım Yön Ayarı; Nem Alma Modu; Turbo Mod; Uyku Modu; Zamanlayıcı; Auto Restart |  | 2.41 kW | 19.000 BTU | A+ |  | 4.2 |  | 213 mm | 957 mm | 9.5 kg | 35 dB | 47 dB | 56 dB | Beyaz | 302 mm |  | 6.4 | 2.36 kW | 18.000 BTU | A++ |  |  | R410A | 18.000 BTU | Inverter | Duvar Tipi
https://www.epey.com/klima/samsung-ar12msfhdwk.html | https://www.epey.com/klima/samsung-ar12msfhdwk.html | Samsung AR12MSFHDWK Duvar Tipi Klima (12.000 BTU) | Samsung AR12MSFHDWK Duvar Tipi Klima (12.000 BTU) | 22.7 kg | 242 mm | 660 mm | 48 dB | 65 dB | 475 mm | -10°C/24°C | -5°C/46°C |  |  | Alerjen Filtre | Kendi Kendini Temizleme; Otomatik Fan Hızı | 2 Yönlü (Yukarı-Aşağı) |  | Ayarlanabilir Fan; Hava Akım Yön Ayarı; Nem Alma Modu; Uyku Modu; Zamanlayıcı; Auto Restart; Turbo Soğutma |  | 1 kW | 11.900 BTU | A |  | 3.8 |  | 227 mm | 820 mm | 8.3 kg | 21 dB | 42 dB | 59 dB | Beyaz | 285 mm |  | 6.1 | 1.27 kW | 11.900 BTU | A++ |  |  | R410A | 12.000 BTU | Inverter | Duvar Tipi
https://www.epey.com/klima/daikin-shira-eco-ftx20kv.html | https://www.epey.com/klima/daikin-shira-eco-ftx20kv.html | Daikin Shira Eco 7 Duvar Tipi Klima (7.000 BTU) (FTX20KV) | Daikin Shira Eco 7 Duvar Tipi Klima (7.000 BTU) (FTX20KV) |  | 275 mm | 658 mm | 46 dB | 60 dB | 550 mm | -15°C/18°C | -10°C/40°C |  |  | Fotokatalitik Arındırıcı | Sessiz Mod; Soğutma Isıtma Geçişi; Otomatik Fan Hızı; Günlük Programlama; Merkezi Kontrol; Multi Sistem | 2 Yönlü (Yukarı-Aşağı) | Var | Ayarlanabilir Fan; Hava Akım Yön Ayarı; Nem Alma Modu; Turbo Mod; Uyku Modu; Zamanlayıcı; Auto Restart; Ekonomik Mod |  | 0.52 kW | 8.500 BTU | A++ |  | 4.65 | 662 kWh | 225 mm | 770 mm |  | 20 dB | 39 dB | 55 dB | Beyaz | 286 mm |  | 6.66 |  | 6.800 BTU | A++ |  | 105 kWh | R410A | 7.000 BTU | Inverter | Duvar Tipi
https://www.epey.com/klima/viessmann-vitoclima-200-s-he-9.html | https://www.epey.com/klima/viessmann-vitoclima-200-s-he-9.html | Viessmann Vitoclima 200 S/HE 9 Duvar Tipi Klima (9.000 BTU) (WS2025MLC0) | Viessmann Vitoclima 200 S/HE 9 Duvar Tipi Klima (9.000 BTU) (WS2025MLC0) | 26 kg | 320 mm | 776 mm | 50 dB | 60 dB | 540 mm | -15°C/24°C | -15°C/43°C | Viessmann Vitoclima 200 S/HE 9 Duvar Tipi Klima Kullanım Kılavuzu |  | Hava Filtresi | Otomatik Fan Hızı; Çocuk Kilidi | 2 Yönlü (Yukarı-Aşağı) |  | Ayarlanabilir Fan; Nem Alma Modu; Turbo Mod; Uyku Modu; Zamanlayıcı; Auto Restart; Oda Havalandırma |  | 0.65 kW | 8.530 BTU | A+ |  | 4.0 |  | 185 mm | 773 mm | 8.5 kg | 28 dB | 40 dB | 54 dB | Beyaz | 250 mm |  | 6.1 | 0.79 kW | 8.530 BTU | A++ |  |  | R410A | 9.000 BTU | Inverter | Duvar Tipi
https://www.epey.com/klima/copa-touch-line-9.html | https://www.epey.com/klima/copa-touch-line-9.html | Copa Touch Line 9 Duvar Tipi Klima (9.000 BTU) | Copa Touch Line 9 Duvar Tipi Klima (9.000 BTU) | 27 kg | 235 mm | 715 mm | 53 dB | 63 dB | 540 mm | -15°C/24°C | -15°C/46°C |  |  | Formaldehyde Filtre; Plazma | Buz Çözme; İndirekt Hava Akımı; Otomatik Fan Hızı; Çocuk Kilidi; Hata Teşhis ve Koruma; I-Feel; Uzun Mesafe Hava Akışı | 4 Yönlü | Yok | Ayarlanabilir Fan; Hava Akım Yön Ayarı; Nem Alma Modu; Turbo Mod; Uyku Modu; Zamanlayıcı; Auto Restart |  | 0.66 kW | 9.000 BTU | A+ |  | 4.2 | 875 kWh | 202 mm | 780 mm | 10 kg | 29 dB | 37 dB | 47 dB | Beyaz | 276 mm |  | 6.5 | 0.67 kW | 9.000 BTU | A++ |  | 143 kWh | R410A | 9.000 BTU | Inverter | Duvar Tipi
https://www.epey.com/klima/copa-soft-line-9.html | https://www.epey.com/klima/copa-soft-line-9.html | Copa Soft Line 9 Duvar Tipi Klima (9.000 BTU) | Copa Soft Line 9 Duvar Tipi Klima (9.000 BTU) | 27 kg | 235 mm | 715 mm | 52 dB | 62 dB | 540 mm | -15°C/24°C | -15°C/46°C |  |  | Formaldehyde Filtre; Plazma | Buz Çözme; İndirekt Hava Akımı; Hızlı Sıcaklık Değişimi; Otomatik Fan Hızı; Çocuk Kilidi; Hata Teşhis ve Koruma | 4 Yönlü | Yok | Ayarlanabilir Fan; Hava Akım Yön Ayarı; Nem Alma Modu; Turbo Mod; Uyku Modu; Zamanlayıcı; Auto Restart |  | 0.69 kW | 9.000 BTU | A+ |  | 4.1 | 837 kWh | 195 mm | 745 mm | 9 kg | 30 dB | 38 dB | 48 dB | Beyaz | 250 mm |  | 6.2 | 0.76 kW | 9.000 BTU | A++ |  | 147 kWh | R410A | 9.000 BTU | Inverter | Duvar Tipi
https://www.epey.com/klima/eca-niobe-24.html | https://www.epey.com/klima/eca-niobe-24.html | E.C.A. Niobe 24 Duvar Tipi Klima (24.000 BTU) | E.C.A. Niobe 24 Duvar Tipi Klima (24.000 BTU) | 49 kg | 308 mm | 860 mm | 56 dB | 68 dB | 730 mm | -15°C/24°C | -10°C/43°C | E.C.A. Niobe 24 Duvar Tipi Klima Kullanım Kılavuzu |  | Aktif Karbon Filtre | Sessiz Mod; Kendi Kendini Temizleme; Buz Çözme; İndirekt Hava Akımı; Uzun Mesafe Hava Akışı; 3D Motor | 2 Yönlü (Yukarı-Aşağı) | Var | Ayarlanabilir Fan; Hava Akım Yön Ayarı; Nem Alma Modu; Uyku Modu; Zamanlayıcı; Auto Restart | 3.41 | 2.2 kW | 25.600 BTU | A+ |  | 4 | 1979 kWh | 243 mm | 1115 mm | 16 kg | 30 dB | 48 dB | 63 dB | Beyaz | 336 mm | 3.21 | 6.1 | 2.18 kW | 23.890 BTU | A++ |  | 401 kWh | R410A | 24.000 BTU | Inverter | Duvar Tipi
https://www.epey.com/klima/eca-niobe-18.html | https://www.epey.com/klima/eca-niobe-18.html | E.C.A. Niobe 18 Duvar Tipi Klima (18.000 BTU) | E.C.A. Niobe 18 Duvar Tipi Klima (18.000 BTU) | 43 kg | 288 mm | 810 mm | 54 dB | 64 dB | 688 mm | -15°C/24°C | -10°C/43°C | E.C.A. Niobe 18 Duvar Tipi Klima Kullanım Kılavuzu |  | Aktif Karbon Filtre | Sessiz Mod; Kendi Kendini Temizleme; Buz Çözme; İndirekt Hava Akımı; Uzun Mesafe Hava Akışı; 3D Motor | 2 Yönlü (Yukarı-Aşağı) | Var | Ayarlanabilir Fan; Hava Akım Yön Ayarı; Nem Alma Modu; Uyku Modu; Zamanlayıcı; Auto Restart | 3.41 | 1.7 kW | 19.790 BTU | A+ |  | 4 | 1832 kWh | 230 mm | 997 mm | 13 kg | 28 dB | 45 dB | 58 dB | Beyaz | 322 mm | 3.4 | 6.2 | 1.53 kW | 17.740 BTU | A++ |  | 293 kWh | R410A | 18.000 BTU | Inverter | Duvar Tipi
https://www.epey.com/klima/eca-spylos-18.html | https://www.epey.com/klima/eca-spylos-18.html | E.C.A. Spylos 18 Duvar Tipi Klima (18.000 BTU) (ESA1218A100) | E.C.A. Spylos 18 Duvar Tipi Klima (18.000 BTU) (ESA1218A100) | 33.5 kg | 245 mm | 780 mm | 52 dB | 63 dB | 640 mm | -15°C/24°C | -10°C/43°C |  |  | Aktif Karbon Filtre | Sessiz Mod; Kendi Kendini Temizleme; Buz Çözme; İndirekt Hava Akımı | 2 Yönlü (Yukarı-Aşağı) | Var | Ayarlanabilir Fan; Hava Akım Yön Ayarı; Nem Alma Modu; Turbo Mod; Uyku Modu; Zamanlayıcı; Auto Restart |  | 1.67 kW | 20.470 BTU | A+ |  | 4 | 1679 kWh | 225 mm | 1008 mm | 12 kg | 28 dB | 40 dB | 58 dB | Beyaz | 318 mm |  | 6.2 | 1.54 kW | 17.060 BTU | A++ |  | 282 kWh | R410A | 18.000 BTU | Inverter | Duvar Tipi
https://www.epey.com/klima/vestel-bio-cool-plus-24a.html | https://www.epey.com/klima/vestel-bio-cool-plus-24a.html | Vestel Bio Cool Plus 24A Duvar Tipi Klima (22.000 BTU) | Vestel Bio Cool Plus 24A Duvar Tipi Klima (22.000 BTU) |  | 320 mm | 811 mm |  | 68 dB | 619 mm |  | -10°C/46°C |  |  | Hava Filtresi | Otomatik Fan Hızı; Çocuk Kilidi | 4 Yönlü | Yok | Ayarlanabilir Fan; Hava Akım Yön Ayarı; Nem Alma Modu; Uyku Modu; Zamanlayıcı; Ekonomik Mod; Turbo Soğutma | [7 empty] | 215 mm | 1080 mm |  |  | 57 dB |  | Beyaz | 275 mm |  | 5.1 |  | 22.500 BTU | A |  | 432 kWh | R410A | 22.000 BTU | Inverter | Duvar Tipi
https://www.epey.com/klima/vestel-bio-cool-plus-18a.html | https://www.epey.com/klima/vestel-bio-cool-plus-18a.html | Vestel Bio Cool Plus 18A Duvar Tipi Klima (18.000 BTU) | Vestel Bio Cool Plus 18A Duvar Tipi Klima (18.000 BTU) |  | 245 mm | 720 mm |  | 65 dB | 532 mm |  | -10°C/46°C |  |  | Hava Filtresi | Otomatik Fan Hızı; Çocuk Kilidi | 4 Yönlü | Yok | Ayarlanabilir Fan; Hava Akım Yön Ayarı; Nem Alma Modu; Uyku Modu; Zamanlayıcı; Ekonomik Mod; Turbo Soğutma | [7 empty] | 215 mm | 1080 mm |  |  | 57 dB |  | Beyaz | 275 mm |  | 5.1 |  | 18.200 BTU | A |  | 350 kWh | R410A | 18.000 BTU | Inverter | Duvar Tipi
https://www.epey.com/klima/beko-21210-p.html | https://www.epey.com/klima/beko-21210-p.html | Beko 21210 P Portatif Klima (12.000 BTU) | Beko 21210 P Portatif Klima (12.000 BTU) | [10 empty] | İyonizer | Otomatik Fan Hızı | 2 Yönlü (Yukarı-Aşağı) | Yok | Ayarlanabilir Fan; Nem Alma Modu; Uyku Modu; Zamanlayıcı; Auto Restart; Turbo Soğutma |  |  | 6.824 BTU |  |  |  |  | 360 mm | 439 mm | 30 kg |  |  |  | Beyaz | 754 mm |  |  | 0.996 kW | 11.874 BTU | A |  |  | R410A | 12.000 BTU | On/Off | Portatif
https://www.epey.com/klima/beko-20910-p-8000.html | https://www.epey.com/klima/beko-20910-p-8000.html | Beko 20910 P Portatif Klima (8.000 BTU) | Beko 20910 P Portatif Klima (8.000 BTU) | [10 empty] | İyonizer | Otomatik Fan Hızı | 2 Yönlü (Yukarı-Aşağı) | Yok | Ayarlanabilir Fan; Nem Alma Modu; Uyku Modu; Zamanlayıcı; Auto Restart; Turbo Soğutma |  |  | 6.824 BTU |  |  |  |  | 325 mm | 430 mm | 30 kg |  |  |  | Beyaz | 695 mm |  |  | 0.996 kW | 8.871 BTU | A |  |  | R410A | 8.000 BTU | On/Off | Portatif
https://www.epey.com/klima/arcelik-12210-p.html | https://www.epey.com/klima/arcelik-12210-p.html | Arçelik 12210 P Portatif Klima (12.000 BTU) | Arçelik 12210 P Portatif Klima (12.000 BTU) | [8 empty] | Arçelik 12210 P Portatif Klima Kullanım Kılavuzu |  | İyonizer | Otomatik Fan Hızı | 2 Yönlü (Yukarı-Aşağı) | Yok | Ayarlanabilir Fan; Nem Alma Modu; Uyku Modu; Zamanlayıcı; Auto Restart; Turbo Soğutma |  |  | 6.824 BTU |  |  |  |  | 360 mm | 439 mm |  |  |  |  | Beyaz | 754 mm |  |  | 1.333 kW | 11.874 BTU | A |  |  | R410A | 12.000 BTU | On/Off | Portatif
https://www.epey.com/klima/samsung-ar24msfhcwk-sk.html | https://www.epey.com/klima/samsung-ar24msfhcwk-sk.html | Samsung AR5400 Duvar Tipi Klima (24.000 BTU) (AR24MSFHCWK) | Samsung AR5400 Duvar Tipi Klima (24.000 BTU) (AR24MSFHCWK) | 50 kg | 310 mm | 880 mm | 52 dB |  | 793 mm | -15°C/24°C | -10°C/46°C | Samsung AR5400 Duvar Tipi Klima Kullanım Kılavuzu |  | Hava Filtresi | Sessiz Mod; Kendi Kendini Temizleme; Otomatik Fan Hızı | 2 Yönlü (Yukarı-Aşağı) | Var | Ayarlanabilir Fan; Nem Alma Modu; Turbo Mod; Uyku Modu; Zamanlayıcı; Auto Restart; Turbo Soğutma |  | 2.56 kW | 26.273 BTU | A |  | 3.8 |  | 243 mm | 1065 mm | 11.4 kg | 26 dB | 44 dB |  | Beyaz | 298 mm |  | 6.1 | 2.26 kW | 23.203 BTU | A++ |  |  | R410A | 24.000 BTU | Inverter | Duvar Tipi
https://www.epey.com/klima/samsung-ar18msfhcwk-sk.html | https://www.epey.com/klima/samsung-ar18msfhcwk-sk.html | Samsung AR5400 Duvar Tipi Klima (18.000 BTU) (AR18MSFHCWK) | Samsung AR5400 Duvar Tipi Klima (18.000 BTU) (AR18MSFHCWK) | 50 kg | 310 mm | 880 mm | 51 dB |  | 793 mm | -15°C/24°C | -10°C/46°C | Samsung AR5400 Duvar Tipi Klima Kullanım Kılavuzu |  | Hava Filtresi | Sessiz Mod; Kendi Kendini Temizleme; Hava Temizleme; Otomatik Fan Hızı | 2 Yönlü (Yukarı-Aşağı) | Var | Ayarlanabilir Fan; Nem Alma Modu; Turbo Mod; Uyku Modu; Zamanlayıcı; Auto Restart; Turbo Soğutma |  | 1.74 kW | 20.473 BTU | A |  | 3.8 |  | 243 mm | 1065 mm | 11.4 kg | 25 dB | 42 dB |  | Beyaz | 298 mm |  | 6.7 | 1.43 kW | 17.061 BTU | A++ |  |  | R410A | 18.000 BTU | Inverter | Duvar Tipi
https://www.epey.com/klima/samsung-ar12msfhcwk-sk.html | https://www.epey.com/klima/samsung-ar12msfhcwk-sk.html | Samsung AR5400 Duvar Tipi Klima (12.000 BTU) (AR12MSFHCWK) | Samsung AR5400 Duvar Tipi Klima (12.000 BTU) (AR12MSFHCWK) | 28 kg | 265 mm | 720 mm | 47 dB |  | 548 mm | -15°C/24°C | -10°C/46°C | Samsung AR5400 Duvar Tipi Klima Kullanım Kılavuzu |  | Hava Filtresi | Sessiz Mod; Kendi Kendini Temizleme; Otomatik Fan Hızı | 2 Yönlü (Yukarı-Aşağı) | Var | Ayarlanabilir Fan; Nem Alma Modu; Turbo Mod; Uyku Modu; Zamanlayıcı; Auto Restart; Turbo Soğutma |  | 1.04 kW | 12.000 BTU | A |  | 3.8 |  | 227 mm | 820 mm | 8.3 kg | 20 dB | 42 dB |  | Beyaz | 285 mm |  | 6.1 | 1.07 kW | 12.000 BTU | A++ |  |  | R410A | 12.000 BTU | Inverter | Duvar Tipi
https://www.epey.com/klima/samsung-ar09msfhcwk-sk.html | https://www.epey.com/klima/samsung-ar09msfhcwk-sk.html | Samsung AR5400 Duvar Tipi Klima (9.000 BTU) (AR09MSFHCWK) | Samsung AR5400 Duvar Tipi Klima (9.000 BTU) (AR09MSFHCWK) | 28 kg | 265 mm | 720 mm | 46 dB |  | 548 mm | -15°C/24°C | -10°C/46°C | Samsung AR5400 Duvar Tipi Klima Kullanım Kılavuzu |  | Hava Filtresi | Sessiz Mod; Kendi Kendini Temizleme; Otomatik Fan Hızı | 2 Yönlü (Yukarı-Aşağı) | Var | Ayarlanabilir Fan; Nem Alma Modu; Turbo Mod; Uyku Modu; Zamanlayıcı; Auto Restart; Turbo Soğutma |  | 0.88 kW | 9.000 BTU | A |  | 3.8 |  | 227 mm | 820 mm | 8.3 kg | 20 dB | 36 dB |  | Beyaz | 285 mm |  | 6.1 | 0.69 kW | 9.000 BTU | A++ |  |  | R410A | 9.000 BTU | Inverter | Duvar Tipi
https://www.epey.com/klima/samsung-ar24msfscwk-sk.html | https://www.epey.com/klima/samsung-ar24msfscwk-sk.html | Samsung AR5500 24 Duvar Tipi Klima (24.000 BTU) (AR24MSFSCWK) | Samsung AR5500 24 Duvar Tipi Klima (24.000 BTU) (AR24MSFSCWK) | 50.3 kg | 310 mm | 880 mm | 54 dB |  | 793 mm | -15°C/24°C | -10°C/46°C |  |  | Hava Filtresi | Sessiz Mod; Kendi Kendini Temizleme; Hava Temizleme; Otomatik Fan Hızı | 2 Yönlü (Yukarı-Aşağı) | Var | Ayarlanabilir Fan; Hava Akım Yön Ayarı; Nem Alma Modu; Turbo Mod; Uyku Modu; Zamanlayıcı; Auto Restart; Turbo Soğutma |  | 2.56 kW | 26.273 BTU | A |  | 3.8 |  | 354 mm | 1123 mm | 13.1 kg | 26 dB | 45 dB |  | Beyaz | 384 mm |  | 6.1 | 2.26 kW | 23.203 BTU | A++ |  |  | R410A | 24.000 BTU | Inverter | Duvar Tipi
https://www.epey.com/klima/samsung-ar18msfscwk-sk.html | https://www.epey.com/klima/samsung-ar18msfscwk-sk.html | Samsung AR5500 18 Duvar Tipi Klima (18.000 BTU) (AR18MSFSCWK) | Samsung AR5500 18 Duvar Tipi Klima (18.000 BTU) (AR18MSFSCWK) | 40.8 kg | 310 mm | 880 mm | 51 dB | 65 dB | 648 mm | -15°C/24°C | -10°C/46°C |  |  | Hava Filtresi | Sessiz Mod; Kendi Kendini Temizleme; Hava Temizleme; Otomatik Fan Hızı | 2 Yönlü (Yukarı-Aşağı) | Var | Ayarlanabilir Fan; Hava Akım Yön Ayarı; Nem Alma Modu; Turbo Mod; Uyku Modu; Zamanlayıcı; Auto Restart; Turbo Soğutma |  | 1.75 kW | 20.473 BTU | A |  | 3.8 |  | 294 mm | 1065 mm | 13 kg | 25 dB | 41 dB | 58 dB | Beyaz | 301 mm |  | 6.1 | 1.45 kW | 17.061 BTU | A++ |  |  | R410A | 18.000 BTU | Inverter | Duvar Tipi
https://www.epey.com/klima/samsung-ar12msfscwk-sk.html | https://www.epey.com/klima/samsung-ar12msfscwk-sk.html | Samsung AR5500 12 Duvar Tipi Klima (12.000 BTU) (AR12MSFSCWK) | Samsung AR5500 12 Duvar Tipi Klima (12.000 BTU) (AR12MSFSCWK) | 27.6 kg | 265 mm | 720 mm | 47 dB | 62 dB | 548 mm | -15°C/24°C | -10°C/46°C |  |  | Hava Filtresi | Sessiz Mod; Kendi Kendini Temizleme; Hava Temizleme; Otomatik Fan Hızı | 2 Yönlü (Yukarı-Aşağı) | Var | Ayarlanabilir Fan; Hava Akım Yön Ayarı; Nem Alma Modu; Turbo Mod; Uyku Modu; Zamanlayıcı; Auto Restart; Turbo Soğutma |  | 1.75 kW | 11.942 BTU | A+ |  | 4 |  | 261 mm | 826 mm | 9.4 kg | 19 dB | 40 dB | 56 dB | Beyaz | 261 mm |  | 6.1 | 1.45 kW | 11.942 BTU | A++ |  |  | R410A | 12.000 BTU | Inverter | Duvar Tipi
https://www.epey.com/klima/samsung-ar09msfscwk-sk.html | https://www.epey.com/klima/samsung-ar09msfscwk-sk.html | Samsung AR5500 9 Duvar Tipi Klima (9.000 BTU) (AR09MSFSCWK) | Samsung AR5500 9 Duvar Tipi Klima (9.000 BTU) (AR09MSFSCWK) | 27.6 kg | 265 mm | 720 mm | 45 dB | 59 dB | 548 mm | -15°C/24°C | -10°C/46°C |  |  | Hava Filtresi | Sessiz Mod; Kendi Kendini Temizleme; Hava Temizleme; Otomatik Fan Hızı | 2 Yönlü (Yukarı-Aşağı) | Var | Ayarlanabilir Fan; Hava Akım Yön Ayarı; Nem Alma Modu; Turbo Mod; Uyku Modu; Zamanlayıcı; Auto Restart; Turbo Soğutma |  | 0.86 kW | 10.919 BTU | A+ |  | 4 |  | 261 mm | 826 mm | 9.4 kg | 19 dB | 37 dB | 54 dB | Beyaz | 261 mm |  | 6.1 | 0.67 kW | 8.530 BTU | A++ |  |  | R410A | 9.000 BTU | Inverter | Duvar Tipi
https://www.epey.com/klima/samsung-ar09mssdcwk-sk.html | https://www.epey.com/klima/samsung-ar09mssdcwk-sk.html | Samsung AR09MSSDCWK Duvar Tipi Klima (9.000 BTU) (AR09MSSDCWK) | Samsung AR09MSSDCWK Duvar Tipi Klima (9.000 BTU) (AR09MSSDCWK) | 29.5 kg | 265 mm | 720 mm | 46 dB | 62 dB | 548 mm | -15°C/24°C | -10°C/46°C |  |  | Plazma; Yüksek Yoğunluklu Filtre | Sessiz Mod; Kendi Kendini Temizleme; Hava Temizleme; Otomatik Fan Hızı | 4 Yönlü | Var | Ayarlanabilir Fan; Hava Akım Yön Ayarı; Nem Alma Modu; Turbo Mod; Uyku Modu; Zamanlayıcı; Auto Restart; Oda Havalandırma; Turbo Soğutma |  |  | 11.260 BTU | A |  | 3.8 |  | 275 mm | 826 mm | 9.5 kg | 19 dB | 37 dB | 56 dB | Beyaz | 260 mm |  | 6.1 |  | 8.530 BTU | A++ |  |  | R410A | 9.000 BTU | Inverter | Duvar Tipi
https://www.epey.com/klima/samsung-ar12mssdcwk-sk.html | https://www.epey.com/klima/samsung-ar12mssdcwk-sk.html | Samsung AR12MSSDCWK/SK Duvar Tipi Klima (12.000 BTU) (AR12MSSDCWK) | Samsung AR12MSSDCWK/SK Duvar Tipi Klima (12.000 BTU) (AR12MSSDCWK) | 29.5 kg | 265 mm | 720 mm | 46 dB | 62 dB | 548 mm | -15°C/24°C | -10°C/46°C |  |  | Plazma; Yüksek Yoğunluklu Filtre | Sessiz Mod; Kendi Kendini Temizleme; Hava Temizleme; Otomatik Fan Hızı | 4 Yönlü | Var | Ayarlanabilir Fan; Hava Akım Yön Ayarı; Nem Alma Modu; Turbo Mod; Uyku Modu; Zamanlayıcı; Auto Restart; Oda Havalandırma; Turbo Soğutma |  | 1.1 kW | 13.648 BTU | A+ |  | 4 | 840 kWh | 275 mm | 826 mm | 9.5 kg | 19 dB | 37 dB | 56 dB | Beyaz | 260 mm |  | 5.6 | 1.03 kW | 11.942 BTU | A+ |  | 219 kWh | R410A | 12.000 BTU | Inverter | Duvar Tipi
https://www.epey.com/klima/samsung-ar18mssdcwk-sk.html | https://www.epey.com/klima/samsung-ar18mssdcwk-sk.html | Samsung AR18MSSDCWK/SK Duvar Tipi Klima (18.000 BTU) (AR18MSSDCWK) | Samsung AR18MSSDCWK/SK Duvar Tipi Klima (18.000 BTU) (AR18MSSDCWK) | 43.5 kg | 310 mm | 880 mm | 51 dB | 65 dB | 648 mm | -15°C/24°C | -10°C/46°C |  |  | Plazma; Yüksek Yoğunluklu Filtre | Sessiz Mod; Kendi Kendini Temizleme; Hava Temizleme; Otomatik Fan Hızı | 4 Yönlü | Var | Ayarlanabilir Fan; Hava Akım Yön Ayarı; Nem Alma Modu; Turbo Mod; Uyku Modu; Zamanlayıcı; Auto Restart; Oda Havalandırma; Turbo Soğutma |  | 1.66 kW | 20.472 BTU | A |  | 3.8 | 1437 kWh | 317 mm | 1063 mm | 13 kg | 25 dB | 41 dB | 58 dB | Beyaz | 294 mm |  | 6.7 | 1.45 kW | 17.060 BTU | A++ |  | 261 kWh | R410A | 18.000 BTU | Inverter | Duvar Tipi
https://www.epey.com/klima/samsung-windfree-ar9.html | https://www.epey.com/klima/samsung-windfree-ar9.html | Samsung Wind-Free AR9 Duvar Tipi Klima (9.000 BTU) (AR09MSPXBWK) | Samsung Wind-Free AR9 Duvar Tipi Klima (9.000 BTU) (AR09MSPXBWK) | 27.6 kg | 265 mm | 720 mm | 45 dB | 59 dB | 548 mm | -15°C/24°C | -10°C/46°C |  |  | Hava Filtresi; Virus Doctor | Sessiz Mod; Wi-Fi Kontrol; Kendi Kendini Temizleme; Otomatik Fan Hızı | 4 Yönlü | Var | Ayarlanabilir Fan; Nem Alma Modu; Turbo Mod; Uyku Modu; Zamanlayıcı; Auto Restart; Oda Havalandırma; Turbo Soğutma |  | 0.86 kW | 9.000 BTU | A+ |  | 4 | 770 kWh | 265 mm | 828 mm | 9.4 kg | 19 dB | 37 dB | 54 dB | Beyaz | 267 mm |  | 6.1 | 0.67 kW | 9.000 BTU | A++ |  | 143 kWh | R410A | 9.000 BTU | Inverter | Duvar Tipi
https://www.epey.com/klima/samsung-windfree-ar12.html | https://www.epey.com/klima/samsung-windfree-ar12.html | Samsung Wind-Free AR12 Duvar Tipi Klima (12.000 BTU) (AR12MSPXBWK) | Samsung Wind-Free AR12 Duvar Tipi Klima (12.000 BTU) (AR12MSPXBWK) | 27.6 kg | 265 mm | 720 mm | 46 dB | 62 dB | 548 mm | -15°C/24°C | -10°C/46°C |  |  | Hava Filtresi; Virus Doctor | Sessiz Mod; Wi-Fi Kontrol; Kendi Kendini Temizleme; Otomatik Fan Hızı | 4 Yönlü | Var | Ayarlanabilir Fan; Nem Alma Modu; Turbo Mod; Uyku Modu; Zamanlayıcı; Auto Restart; Oda Havalandırma; Turbo Soğutma |  | 0.94 kW | 12.000 BTU | A+ |  | 4 | 770 kWh | 265 mm | 828 mm | 9.4 kg | 19 dB | 38 dB | 56 dB | Beyaz | 267 mm |  | 6.1 | 1.06 kW | 12.000 BTU | A++ |  | 201 kWh | R410A | 12.000 BTU | Inverter | Duvar Tipi
https://www.epey.com/klima/samsung-ar24mssdcwk-sk.html | https://www.epey.com/klima/samsung-ar24mssdcwk-sk.html | Samsung AR24MSSDCWK Duvar Tipi Klima (24.000 BTU) | Samsung AR24MSSDCWK Duvar Tipi Klima (24.000 BTU) | 52.5 kg | 310 mm | 880 mm |  |  | 793 mm | -15°C/24°C | -10°C/46°C |  |  | Plazma; Yüksek Yoğunluklu Filtre | Sessiz Mod; Kendi Kendini Temizleme; Hava Temizleme; Otomatik Fan Hızı | 4 Yönlü | Var | Ayarlanabilir Fan; Hava Akım Yön Ayarı; Nem Alma Modu; Turbo Mod; Uyku Modu; Zamanlayıcı; Auto Restart; Oda Havalandırma; Turbo Soğutma |  |  | 27.296 BTU |  |  |  |  | 317 mm | 1063 mm | 14 kg | 26 dB | 45 dB |  | Beyaz | 294 mm |  | 7 |  | 23.202 BTU | A++ |  |  | R410A | 24.000 BTU | Inverter | Duvar Tipi
https://www.epey.com/klima/york-amazon-24.html | https://www.epey.com/klima/york-amazon-24.html | York Amazon 24 Duvar Tipi Klima (24.000 BTU) (YJHJZH024BARXAFC) | York Amazon 24 Duvar Tipi Klima (24.000 BTU) (YJHJZH024BARXAFC) | 50 kg | 308 mm | 860 mm | 59 dB |  | 730 mm | -15°C/24°C | 18°C/43°C |  |  | Hava Filtresi | Kendi Kendini Temizleme; Buz Çözme; Çocuk Kilidi | 2 Yönlü (Yukarı-Aşağı) | Var; Yok | Ayarlanabilir Fan; Hava Akım Yön Ayarı; Turbo Mod; Uyku Modu; Zamanlayıcı; Auto Restart |  | 2.16 kW | 24.000 BTU | A |  | 3.8 |  | 234 mm | 1046 mm | 13 kg | 37 dB | 47 dB |  | Beyaz | 299 mm |  | 5.1 | 2.2 kW | 24.000 BTU | A |  |  | R410A | 24.000 BTU | Inverter | Duvar Tipi
https://www.epey.com/klima/york-amazon-18.html | https://www.epey.com/klima/york-amazon-18.html | York Amazon 18 Duvar Tipi Klima (18.000 BTU) (YJHJZH018BARXAFC) | York Amazon 18 Duvar Tipi Klima (18.000 BTU) (YJHJZH018BARXAFC) | 35 kg | 245 mm | 780 mm | 54 dB |  | 640 mm | -15°C/24°C | 18°C/43°C |  |  | Hava Filtresi | Kendi Kendini Temizleme; Buz Çözme; Çocuk Kilidi | 2 Yönlü (Yukarı-Aşağı) | Var | Ayarlanabilir Fan; Hava Akım Yön Ayarı; Turbo Mod; Uyku Modu; Zamanlayıcı; Auto Restart |  | 1.48 kW | 18.000 BTU | A |  | 3.8 |  | 187 mm | 938 mm | 10.5 kg | 35 dB | 44 dB |  | Beyaz | 265 mm |  | 5.1 | 1.7 kW | 18.000 BTU | A |  |  | R410A | 18.000 BTU | Inverter | Duvar Tipi
https://www.epey.com/klima/york-amazon-12.html | https://www.epey.com/klima/york-amazon-12.html | York Amazon 12 Duvar Tipi Klima (12.000 BTU) (YJHJZH012BARXAFC) | York Amazon 12 Duvar Tipi Klima (12.000 BTU) (YJHJZH012BARXAFC) | 29.5 kg | 245 mm | 780 mm | 52 dB |  | 540 mm | -15°C/24°C | 18°C/43°C |  |  | Hava Filtresi | Kendi Kendini Temizleme; Buz Çözme; Çocuk Kilidi | 2 Yönlü (Yukarı-Aşağı) | Var | Ayarlanabilir Fan; Hava Akım Yön Ayarı; Turbo Mod; Uyku Modu; Zamanlayıcı; Auto Restart |  | 1.085 kW | 12.630 BTU | A |  | 3.8 |  | 187 mm | 795 mm | 8.8 kg | 27 dB | 38 dB |  | Beyaz | 265 mm |  | 5.6 | 1.163 kW | 11.940 BTU | A+ |  |  | R410A | 12.000 BTU | Inverter | Duvar Tipi
https://www.epey.com/klima/general-ashg12llcc.html | https://www.epey.com/klima/general-ashg12llcc.html | General ASHG12LLCC Duvar Tipi Klima (12.000 BTU) (ASHG12LLTB/CC) | General ASHG12LLCC Duvar Tipi Klima (12.000 BTU) (ASHG12LLTB/CC) | 26 kg | 293 mm | 663 mm | 50 dB |  | 535 mm | -15°C/24°C | -10°C/43°C |  |  | Hava Filtresi | Sessiz Mod; Otomatik Fan Hızı | 2 Yönlü (Yukarı-Aşağı) | Var | Ayarlanabilir Fan; Nem Alma Modu; Turbo Mod; Uyku Modu; Zamanlayıcı; Auto Restart; Ekonomik Mod |  | 1.13 kW | 13.648 BTU | A |  | 3.8 | 1179 kWh | 206 mm | 820 mm | 7 kg | 22 dB | 43 dB | 65 dB | Beyaz | 262 mm |  | 6.6 | 1.08 kW | 11.600 BTU | A++ |  | 180 kWh | R410A | 12.000 BTU | Inverter | Duvar Tipi
https://www.epey.com/klima/hotpoint-ariston-elegant-18.html | https://www.epey.com/klima/hotpoint-ariston-elegant-18.html | Hotpoint-Ariston Elegant 18 Duvar Tipi Klima (18.000 BTU) (KIT3SPIW418LHP) | Hotpoint-Ariston Elegant 18 Duvar Tipi Klima (18.000 BTU) (KIT3SPIW418LHP) |  |  |  | 58 dB |  |  | -7°C/24°C | 21°C/43°C |  |  | Aktif Karbon Filtre; Catechin Filtre; Hepa Filtre | Sessiz Mod; Kendi Kendini Temizleme; Yapay Zeka; Buz Çözme; Otomatik Fan Hızı | 4 Yönlü | Var | Ayarlanabilir Fan; Hava Akım Yön Ayarı; Turbo Mod; Uyku Modu; Zamanlayıcı; Ekonomik Mod |  |  | 18.000 BTU | A |  | 3.8 |  |  |  |  | 38 dB | 46 dB |  | Beyaz |  |  | 5.6 |  | 18.000 BTU | A+ |  |  |  | 18.000 BTU | Inverter | Duvar Tipi
https://www.epey.com/klima/hotpoint-ariston-elegant-12.html | https://www.epey.com/klima/hotpoint-ariston-elegant-12.html | Hotpoint-Ariston Elegant 12 Duvar Tipi Klima (12.000 BTU) (KIT3SPIW412LHP) | Hotpoint-Ariston Elegant 12 Duvar Tipi Klima (12.000 BTU) (KIT3SPIW412LHP) |  |  |  | 54 dB |  |  | -7°C/24°C | 21°C/43°C |  |  | Aktif Karbon Filtre; Catechin Filtre; Hepa Filtre | Sessiz Mod; Kendi Kendini Temizleme; Yapay Zeka; Buz Çözme; Otomatik Fan Hızı | 4 Yönlü | Var | Ayarlanabilir Fan; Hava Akım Yön Ayarı; Turbo Mod; Uyku Modu; Zamanlayıcı; Ekonomik Mod |  |  | 12.000 BTU | A |  | 3.8 |  |  |  |  | 30 dB | 38 dB |  | Beyaz |  |  | 5.6 |  | 12.000 BTU | A+ |  |  |  | 12.000 BTU | Inverter | Duvar Tipi
https://www.epey.com/klima/sigma-exclusive-sgm18invdmx.html | https://www.epey.com/klima/sigma-exclusive-sgm18invdmx.html | Sigma Exclusive SGM18INVDMX Duvar Tipi Klima (18.000 BTU) | Sigma Exclusive SGM18INVDMX Duvar Tipi Klima (18.000 BTU) | 48 kg | 396 mm | 955 mm | 56 dB |  | 700 mm | -15°C/24°C | 18°C/48°C |  |  | İyonizer; Plazma; Yıkanabilir Ön Filtre | Kendi Kendini Temizleme; Buz Çözme; Otomatik Fan Hızı | 2 Yönlü (Yukarı-Aşağı) | Var | Ayarlanabilir Fan; Nem Alma Modu; Turbo Mod; Uyku Modu; Zamanlayıcı; Turbo Soğutma |  | 1.75 kW | 19.448 BTU | A |  | 3.8 |  | 178 mm | 998 mm | 14 kg | 28 dB | 44 dB |  | Beyaz; Gümüş; Şampanya | 340 mm |  | 6.1 | 1.7 kW | 18.083 BTU | A++ |  |  | R410A | 18.000 BTU | Inverter | Duvar Tipi
https://www.epey.com/klima/sigma-exclusive-sgm09invdmx.html | https://www.epey.com/klima/sigma-exclusive-sgm09invdmx.html | Sigma Exclusive SGM09INVDMX Duvar Tipi Klima (9.000 BTU) | Sigma Exclusive SGM09INVDMX Duvar Tipi Klima (9.000 BTU) | 31 kg | 320 mm | 776 mm | 50 dB |  | 540 mm | -15°C/24°C | 18°C/48°C |  |  | İyonizer; Plazma; Yıkanabilir Ön Filtre | Kendi Kendini Temizleme; Buz Çözme; Otomatik Fan Hızı | 2 Yönlü (Yukarı-Aşağı) | Var | Ayarlanabilir Fan; Nem Alma Modu; Turbo Mod; Uyku Modu; Zamanlayıcı; Turbo Soğutma |  | 0.76 kW | 9.553 BTU | A+ |  | 4 |  | 159 mm | 896 mm | 11 kg | 26 dB | 38 dB |  | Beyaz; Gümüş; Şampanya | 320 mm |  | 6.1 | 0.72 kW | 8.871 BTU | A++ |  |  | R410A | 9.000 BTU | Inverter | Duvar Tipi
https://www.epey.com/klima/lg-smart-inverter-24.html | https://www.epey.com/klima/lg-smart-inverter-24.html | LG Smart Inverter 24 Duvar Tipi Klima (24.000 BTU) (ES-W246K3A0) | LG Smart Inverter 24 Duvar Tipi Klima (24.000 BTU) (ES-W246K3A0) | 46 kg | 320 mm | 870 mm | 65 dB | 70 dB | 655 mm | -15°C/24°C | -15°C/48°C | LG Smart Inverter 24 Duvar Tipi Klima Kullanım Kılavuzu |  | İkili Koruma Filtresi; Plazma | Sessiz Mod; Kendi Kendini Temizleme; İndirekt Hava Akımı; Hızlı Sıcaklık Değişimi; Otomatik Fan Hızı; Aktif Enerji Kontrolü | 2 Yönlü (Yukarı-Aşağı) | Var | Ayarlanabilir Fan; Hava Akım Yön Ayarı; Turbo Mod; Uyku Modu; Zamanlayıcı; Turbo Soğutma |  | 2.308 kW | 25.590 BTU | A |  | 3.9 | 1794 kWh | 210 mm | 998 mm | 12.5 kg | 31 dB | 47 dB | 65 dB | Beyaz | 330 mm |  | 6.2 | 2.275 kW | 22.519 BTU | A++ |  | 372 kWh | R410A | 24.000 BTU | Inverter | Duvar Tipi
https://www.epey.com/klima/lg-smart-inverter-18.html | https://www.epey.com/klima/lg-smart-inverter-18.html | LG Smart Inverter 18 Duvar Tipi Klima (18.000 BTU) (ES-W186K3A0) | LG Smart Inverter 18 Duvar Tipi Klima (18.000 BTU) (ES-W186K3A0) | 36.7 kg | 288 mm | 770 mm | 53 dB |  | 545 mm | -15°C/24°C | -15°C/48°C | LG Smart Inverter 18 Duvar Tipi Klima Kullanım Kılavuzu |  | İyonizer; İkili Koruma Filtresi | Sessiz Mod; Kendi Kendini Temizleme; İndirekt Hava Akımı; Hızlı Sıcaklık Değişimi; Otomatik Fan Hızı; Aktif Enerji Kontrolü | 2 Yönlü (Yukarı-Aşağı) | Var | Ayarlanabilir Fan; Hava Akım Yön Ayarı; Turbo Mod; Uyku Modu; Zamanlayıcı; Turbo Soğutma |  | 1.611 kW | 19.790 BTU | A+ |  | 4.0 | 1365 kWh | 210 mm | 998 mm | 11.6 kg | 31 dB | 44 dB |  | Beyaz | 330 mm |  | 6.5 | 1.587 kW | 17.060 BTU | A++ |  | 269 kWh | R410A | 18.000 BTU | Inverter | Duvar Tipi
https://www.epey.com/klima/lg-smart-inverter-12.html | https://www.epey.com/klima/lg-smart-inverter-12.html | LG Smart Inverter 12 Duvar Tipi Klima (12.000 BTU) (ES-W126J3A0) | LG Smart Inverter 12 Duvar Tipi Klima (12.000 BTU) (ES-W126J3A0) | 30 kg | 230 mm | 717 mm | 59 dB | 65 dB | 483 mm | -15°C/24°C | -15°C/48°C | LG Smart Inverter 12 Duvar Tipi Klima Kullanım Kılavuzu |  | İkili Koruma Filtresi; Plazma | Sessiz Mod; Kendi Kendini Temizleme; İndirekt Hava Akımı; Hızlı Sıcaklık Değişimi; Otomatik Fan Hızı; Aktif Enerji Kontrolü | 2 Yönlü (Yukarı-Aşağı) | Var | Ayarlanabilir Fan; Hava Akım Yön Ayarı; Turbo Mod; Uyku Modu; Zamanlayıcı; Turbo Soğutma |  | 1 kW | 12.966 BTU | A+ |  | 4.0 | 875 kWh | 189 mm | 837 mm | 8.5 kg | 19 dB | 41 dB | 59 dB | Beyaz | 302 mm |  | 6.4 | 1.08 kW | 11.942 BTU | A++ |  | 191 kWh | R410A | 12.000 BTU | Inverter | Duvar Tipi
https://www.epey.com/klima/lg-titan-deluxe-as-w126mms4.html | https://www.epey.com/klima/lg-titan-deluxe-as-w126mms4.html | LG Titan Deluxe AS-W126MMS4 Duvar Tipi Klima | LG Titan Deluxe AS-W126MMS4 Duvar Tipi Klima | 35 kg | 288 mm | 770 mm | 47 dB |  | 545 mm |  |  |  |  | İyonizer; İkili Koruma Filtresi | Kendi Kendini Temizleme; Yapay Zeka; İndirekt Hava Akımı; Otomatik Fan Hızı; Enerji Göstergesi; Aktif Enerji Kontrolü | 4 Yönlü | Var | Ayarlanabilir Fan; Hava Akım Yön Ayarı; Nem Alma Modu; Uyku Modu; Zamanlayıcı; Turbo Soğutma |  | 0.769 kW | 13.648 BTU | A++ |  | 4.8 |  | 235 mm | 875 mm | 11.5 kg | 19 dB | 41 dB |  | Beyaz | 295 mm |  | 8.6 | 0.795 kW | 11.942 BTU | A+++ |  |  | R410A | 12.000 BTU | Inverter | Duvar Tipi
https://www.epey.com/klima/demirdokum-a450.html | https://www.epey.com/klima/demirdokum-a450.html | Demirdöküm A450 F Salon Tipi Klima | Demirdöküm A450 F Salon Tipi Klima | 74 kg | 410 mm | 840 mm | 59 dB |  | 1050 mm | -7°C/24°C | 18°C/43°C | Demirdöküm A450 F Salon Tipi Klima Kullanım Kılavuzu |  | Hava Filtresi |  |  | Yok | Zamanlayıcı; Auto Restart; Turbo Soğutma |  | 4.38 kW | 42.011 BTU | D |  |  |  | 395 mm | 581 mm | 62 kg | 48 dB | 54 dB | 52 dB | Beyaz | 1870 mm |  |  | 4.98 kW | 41.124 BTU | D |  |  | R410A | 42.000 BTU | On/Off | Salon Tipi
https://www.epey.com/klima/hotpoint-ariston-elegant-plus-9.html | https://www.epey.com/klima/hotpoint-ariston-elegant-plus-9.html | Hotpoint-Ariston Elegant Plus 9 Duvar Tipi Klima (9.000 BTU) (KIT3SPIW409HP) | Hotpoint-Ariston Elegant Plus 9 Duvar Tipi Klima (9.000 BTU) (KIT3SPIW409HP) |  |  |  | 55 dB |  |  |  |  | Hotpoint-Ariston Elegant Plus 9 Duvar Tipi Klima Kullanım Kılavuzu |  | Hepa Filtre | Kendi Kendini Temizleme; Buz Çözme; Otomatik Fan Hızı; Hata Teşhis ve Koruma; I-Feel | 4 Yönlü | Var | Ayarlanabilir Fan; Nem Alma Modu; Uyku Modu; Zamanlayıcı; Auto Restart; Ekonomik Mod; Oda Havalandırma; Turbo Soğutma |  |  | 9.000 BTU | A+ |  | 4 |  |  |  |  | 31 dB | 38 dB |  | Beyaz |  |  | 6.1 |  | 9.000 BTU | A++ |  |  | R410A | 9.000 BTU | Inverter | Duvar Tipi
https://www.epey.com/klima/ariston-prios-25.html | https://www.epey.com/klima/ariston-prios-25.html | Hotpoint-Ariston Prios 25 Duvar Tipi Klima (9.000 BTU) | Hotpoint-Ariston Prios 25 Duvar Tipi Klima (9.000 BTU) | 25.2 kg | 300 mm | 770 mm |  | 59 dB | 555 mm | -15°C/30°C | -15°C/50°C | Hotpoint-Ariston Prios 25 Duvar Tipi Klima Kullanım Kılavuzu |  | Koku Giderici Filtre; Yıkanabilir Ön Filtre | Yapay Zeka; Otomatik Fan Hızı; Hata Teşhis ve Koruma | 2 Yönlü (Yukarı-Aşağı) | Var; Yok | Ayarlanabilir Fan; Turbo Mod; Uyku Modu; Zamanlayıcı; Auto Restart |  |  | 7.939 BTU | A++ |  | 4.77 | 796 kWh | 188 mm | 715 mm | 6.3 kg | 23 dB | 38 dB | 52 dB | Beyaz | 250 mm |  | 6.12 |  | 7.806 BTU | A++ |  | 131 kWh | R410A | 9.000 BTU | Inverter | Duvar Tipi
https://www.epey.com/klima/lg-smart-inverter-9.html | https://www.epey.com/klima/lg-smart-inverter-9.html | LG Smart Inverter 9 Duvar Tipi Klima (9.000 BTU) (ES-W096J3A0) | LG Smart Inverter 9 Duvar Tipi Klima (9.000 BTU) (ES-W096J3A0) | 30 kg | 230 mm | 717 mm | 59 dB | 65 dB | 483 mm | -15°C/24°C | -15°C/48°C | LG Smart Inverter 9 Duvar Tipi Klima Kullanım Kılavuzu |  | İkili Koruma Filtresi; Plazma | Sessiz Mod; Kendi Kendini Temizleme; İndirekt Hava Akımı; Hızlı Sıcaklık Değişimi; Otomatik Fan Hızı; Aktif Enerji Kontrolü | 2 Yönlü (Yukarı-Aşağı) | Var | Ayarlanabilir Fan; Hava Akım Yön Ayarı; Turbo Mod; Uyku Modu; Zamanlayıcı; Turbo Soğutma |  | 0.84 kW | 10.918 BTU | A+ |  | 4.0 | 840 kWh | 189 mm | 837 mm | 8.5 kg | 19 dB | 41 dB | 59 dB | Beyaz | 302 mm |  | 6.5 | 0.67 kW | 8.530 BTU | A++ |  | 134 kWh | R410A | 9.000 BTU | Inverter | Duvar Tipi
https://www.epey.com/klima/eca-niobe-9.html | https://www.epey.com/klima/eca-niobe-9.html | E.C.A. Niobe 9 Duvar Tipi Klima (9.000 BTU) | E.C.A. Niobe 9 Duvar Tipi Klima (9.000 BTU) | 28.4 kg | 245 mm | 780 mm | 52 dB | 62 dB | 540 mm | -15°C/24°C | -10°C/43°C | E.C.A. Niobe 9 Duvar Tipi Klima Kullanım Kılavuzu |  | Aktif Karbon Filtre | Sessiz Mod; Kendi Kendini Temizleme; Buz Çözme; İndirekt Hava Akımı; Uzun Mesafe Hava Akışı; 3D Motor | 2 Yönlü (Yukarı-Aşağı) | Var | Ayarlanabilir Fan; Hava Akım Yön Ayarı; Nem Alma Modu; Uyku Modu; Zamanlayıcı; Auto Restart | 4.1 | 0.68 kW | 9.560 BTU | A+ |  | 4 | 830 kWh | 200 mm | 855 mm | 10 kg | 20 dB | 39 dB | 56 dB | Beyaz | 280 mm | 3.8 | 6.4 | 0.71 kW | 9.210 BTU | A++ |  | 148 kWh | R410A | 9.000 BTU | Inverter | Duvar Tipi
https://www.epey.com/klima/lg-asnw096nrr0-artcool-slim.html | https://www.epey.com/klima/lg-asnw096nrr0-artcool-slim.html | LG Artcool Slim 09 Duvar Tipi Klima (9.000 BTU) (AS-W096NRR0) | LG Artcool Slim 09 Duvar Tipi Klima (9.000 BTU) (AS-W096NRR0) | 32.3 kg | 288 mm | 770 mm | 45 dB | 65 dB | 545 mm | -15°C/24°C | -10°C/48°C |  |  | İyonizer | Otomatik Fan Hızı | 4 Yönlü | Var | Ayarlanabilir Fan; Hava Akım Yön Ayarı; Nem Alma Modu; Turbo Mod; Uyku Modu; Zamanlayıcı |  |  | 11.000 BTU | A+ |  | 4 | 1120 kWh | 177 mm | 957 mm | 10 kg | 19 dB | 38 dB | 57 dB | Siyah | 305 mm |  | 6.4 |  | 8.500 BTU | A++ |  | 142 kWh | R410A | 9.000 BTU | Inverter | Duvar Tipi
https://www.epey.com/klima/vestel-flora-9.html | https://www.epey.com/klima/vestel-flora-9.html | Vestel Flora 9 Duvar Tipi Klima (9.000 BTU) | Vestel Flora 9 Duvar Tipi Klima (9.000 BTU) |  | 245 mm | 720 mm |  |  | 532 mm |  | -10°C/48°C |  |  | İyonizer; Catechin Filtre; Yıkanabilir Ön Filtre | Yapay Zeka; Buz Çözme; Otomatik Fan Hızı; Aktif Enerji Kontrolü; Günlük Programlama; Hata Teşhis ve Koruma | 2 Yönlü (Yukarı-Aşağı) | Var | Ayarlanabilir Fan; Nem Alma Modu; Turbo Mod; Uyku Modu; Zamanlayıcı; Auto Restart |  |  | 9.000 BTU | A |  | 3.8 |  | 190 mm | 822 mm |  |  |  |  | Beyaz | 281 mm |  | 6.1 |  | 9.000 BTU | A++ |  |  | R410A | 9.000 BTU | Inverter | Duvar Tipi
https://www.epey.com/klima/vessen-vtxn25a-9.html | https://www.epey.com/klima/vessen-vtxn25a-9.html | Vessen VTXN25A 9 Duvar Tipi Klima (9.000 BTU) | Vessen VTXN25A 9 Duvar Tipi Klima (9.000 BTU) | 20.29 kg | 300 mm | 770 mm | 55 dB | 58 dB | 555 mm | -15°C/30°C | -15°C/50°C | Vessen VTXN25A 9 Duvar Tipi Klima Kullanım Kılavuzu |  | Hava Filtresi | Kendi Kendini Temizleme; Otomatik Fan Hızı; Taze Hava Üfleme | 4 Yönlü | Var | Ayarlanabilir Fan; Hava Akım Yön Ayarı; Nem Alma Modu; Turbo Mod; Uyku Modu; Zamanlayıcı |  |  | 10.000 BTU | A+ |  | 4 |  | 188 mm | 715 mm | 6.5 kg | 22 dB | 38 dB | 52 dB | Beyaz | 250 mm |  | 6.9 |  | 9.000 BTU | A++ |  |  | R410A | 9.000 BTU | Inverter | Duvar Tipi
https://www.epey.com/klima/daikin-emura-18-ftxj50mw.html | https://www.epey.com/klima/daikin-emura-18-ftxj50mw.html | Daikin Emura 18 Duvar Tipi Klima (16.000 BTU) (FTXJ50MW) | Daikin Emura 18 Duvar Tipi Klima (16.000 BTU) (FTXJ50MW) | 44 kg | 300 mm | 825 mm | 45 dB | 63 dB | 735 mm | -15°C/18°C | -10°C/46°C | Daikin Emura 18 Duvar Tipi Klima Kullanım Kılavuzu |  | Fotokatalitik Arındırıcı | Wi-Fi Kontrol; Yapay Zeka; Soğutma Isıtma Geçişi; Otomatik Fan Hızı; Günlük Programlama; Kablolu Kumanda; Merkezi Kontrol | 4 Yönlü | Var | Ayarlanabilir Fan; Nem Alma Modu; Turbo Mod; Uyku Modu; Enerji Tasarrufu; Auto Restart; Ekonomik Mod; Oda Havalandırma |  |  | 19.800 BTU | A+ |  | 4.24 | 1502 kWh | 212 mm | 998 mm | 12 kg | 32 dB | 46 dB | 60 dB | Mat Beyaz | 303 mm |  | 7.02 |  | 16.400 BTU | A++ |  | 239 kWh | R-32 | 16.000 BTU | Inverter | Duvar Tipi
https://www.epey.com/klima/daikin-emura-12-ftxj35mw.html | https://www.epey.com/klima/daikin-emura-12-ftxj35mw.html | Daikin Emura 12 Duvar Tipi Klima (12.000 BTU) (FTXJ35MW) | Daikin Emura 12 Duvar Tipi Klima (12.000 BTU) (FTXJ35MW) | 34 kg | 285 mm | 765 mm | 45 dB | 63 dB | 550 mm | -15°C/18°C | -10°C/46°C |  |  | Fotokatalitik Arındırıcı | Wi-Fi Kontrol; Yapay Zeka; Soğutma Isıtma Geçişi; Otomatik Fan Hızı; Günlük Programlama; Kablolu Kumanda; Merkezi Kontrol | 4 Yönlü | Var | Ayarlanabilir Fan; Nem Alma Modu; Turbo Mod; Uyku Modu; Enerji Tasarrufu; Auto Restart; Ekonomik Mod; Oda Havalandırma |  |  | 13.600 BTU | A++ |  | 4.60 | 822 kWh | 212 mm | 998 mm | 12 kg | 20 dB | 45 dB | 59 dB | Mat Beyaz | 303 mm |  | 7.19 |  | 11.900 BTU | A++ |  | 97 kWh | R-32 | 12.000 BTU | Inverter | Duvar Tipi
https://www.epey.com/klima/olefini-ole-24-fs-dc-m.html | https://www.epey.com/klima/olefini-ole-24-fs-dc-m.html | Olefini OLE-24 FS DCM Salon Tipi Klima (24.000 BTU) | Olefini OLE-24 FS DCM Salon Tipi Klima (24.000 BTU) | 59 kg | 315 mm | 900 mm | 60 dB |  | 860 mm |  | -15°C/50°C | Olefini OLE-24 FS DCM Salon Tipi Klima Kullanım Kılavuzu |  | Yıkanabilir Ön Filtre | Buz Çözme; Çocuk Kilidi; Günlük Programlama; Hata Teşhis ve Koruma | 4 Yönlü | Var | Ayarlanabilir Fan; Nem Alma Modu; Turbo Mod; Uyku Modu; Zamanlayıcı; Auto Restart |  | 1.809 kW | 25.000 BTU | A |  | 3.81 |  | 315 mm | 500 mm | 37.6 kg | 41 dB | 51 dB |  | Beyaz | 1700 mm |  | 6.1 | 2.062 kW | 24.000 BTU | A++ |  |  | R410A | 24.000 BTU | Inverter | Salon Tipi
https://www.epey.com/klima/beko-30930-aa.html | https://www.epey.com/klima/beko-30930-aa.html | Beko 30930 AA Duvar Tipi Klima (9.000 BTU) | Beko 30930 AA Duvar Tipi Klima (9.000 BTU) | 28 kg | 230 mm | 718 mm |  | 65 dB | 480 mm |  |  | Beko 30930 AA Duvar Tipi Klima Kullanım Kılavuzu |  | İyonizer; Hava Filtresi; 3M Filtre | Sessiz Mod; Kendi Kendini Temizleme; Yapay Zeka; Buz Çözme; İndirekt Hava Akımı; Otomatik Fan Hızı; Aktif Enerji Kontrolü | 4 Yönlü | Var | Ayarlanabilir Fan; Hava Akım Yön Ayarı; Nem Alma Modu; Turbo Mod; Uyku Modu; Zamanlayıcı; Auto Restart; Oda Havalandırma |  | 0.84 kW | 10.929 BTU | A+ |  | 4.0 | 840 kWh |  |  | 8.5 kg | 19 dB |  | 59 dB | Beyaz |  |  | 6.4 | 0.67 kW | 8.538 BTU | A++ |  | 137 kWh | R410A | 9.000 BTU | Inverter | Duvar Tipi
https://www.epey.com/klima/sigma-sgm24invsma.html | https://www.epey.com/klima/sigma-sgm24invsma.html | Sigma SGM24INVSMA Salon Tipi Klima (24.000 BTU) | Sigma SGM24INVSMA Salon Tipi Klima (24.000 BTU) | 47 kg | 385 mm | 920 mm | 56 dB |  | 762 mm | -15°C/24°C | -10°C/43°C |  |  | Nano-Aqua | Sessiz Mod; Buz Çözme; Otomatik Fan Hızı; Uzun Mesafe Hava Akışı | 4 Yönlü | Var | Ayarlanabilir Fan; Hava Akım Yön Ayarı; Uyku Modu |  | 2.06 kW | 30.726 BTU | A+ |  | 4.01 |  | 377 mm | 407 mm | 40 kg | 26 dB | 42 dB |  | Gümüş | 1810 mm |  | 7 | 1.96 kW | 24.580 BTU | A++ |  |  | R410A | 24.000 BTU | Inverter | Salon Tipi
https://www.epey.com/klima/gree-viola-9.html | https://www.epey.com/klima/gree-viola-9.html | Gree Viola 9 Duvar Tipi Klima (9.000 BTU) (GWH09RA) | Gree Viola 9 Duvar Tipi Klima (9.000 BTU) (GWH09RA) | 27 kg | 320 mm | 776 mm | 50 dB | 60 dB | 540 mm | -15°C/24°C | -15°C/43°C | Gree Viola 9 Duvar Tipi Klima Kullanım Kılavuzu |  | Aktif Karbon Filtre | Kendi Kendini Temizleme; Buz Çözme; Otomatik Fan Hızı | 2 Yönlü (Yukarı-Aşağı) |  | Ayarlanabilir Fan; Nem Alma Modu; Turbo Mod; Uyku Modu; Zamanlayıcı; Auto Restart |  | 0.78 kW | 9.400 BTU | A+ |  | 4 | 875 kWh | 182 mm | 794 mm | 8.5 kg | 28 dB | 38 dB | 50 dB | Beyaz | 264 mm |  | 6.1 | 0.8 kW | 8.530 BTU | A++ |  | 143 kWh | R410A | 9.000 BTU | Inverter | Duvar Tipi
https://www.epey.com/klima/hotpoint-ariston-elegant-9.html | https://www.epey.com/klima/hotpoint-ariston-elegant-9.html | Hotpoint-Ariston Elegant 9 Duvar Tipi Klima (9.000 BTU) (KIT3SPIW409LHP) | Hotpoint-Ariston Elegant 9 Duvar Tipi Klima (9.000 BTU) (KIT3SPIW409LHP) |  |  |  | 54 dB |  |  | -7°C/24°C | 21°C/43°C |  |  | Aktif Karbon Filtre; Catechin Filtre; Hepa Filtre | Sessiz Mod; Kendi Kendini Temizleme; Yapay Zeka; Buz Çözme; Otomatik Fan Hızı | 4 Yönlü | Var | Ayarlanabilir Fan; Hava Akım Yön Ayarı; Turbo Mod; Uyku Modu; Zamanlayıcı; Ekonomik Mod |  |  | 9.000 BTU | A |  | 3.8 |  |  |  |  | 30 dB | 37 dB |  | Beyaz |  |  | 5.6 |  | 9.000 BTU | A+ |  |  |  | 9.000 BTU | Inverter | Duvar Tipi
https://www.epey.com/klima/hotpoint-ariston-black-star-22.html | https://www.epey.com/klima/hotpoint-ariston-black-star-22.html | Hotpoint-Ariston Black Star 22 Duvar Tipi Klima (22.000 BTU) (KIT3SPIB422HP) | Hotpoint-Ariston Black Star 22 Duvar Tipi Klima (22.000 BTU) (KIT3SPIB422HP) |  |  |  | 59 dB | [6 empty] | Catechin Filtre; Hepa Filtre | Sessiz Mod; Kendi Kendini Temizleme; Buz Çözme; İndirekt Hava Akımı; Otomatik Fan Hızı; Hata Teşhis ve Koruma; I-Feel | 2 Yönlü (Yukarı-Aşağı) | Var | Ayarlanabilir Fan; Hava Akım Yön Ayarı; Nem Alma Modu; Uyku Modu; Zamanlayıcı; Auto Restart; Turbo Soğutma |  |  | 22.000 BTU | A+ |  | 4 |  |  |  |  | 41 dB | 50 dB |  | Siyah |  |  | 6.3 |  | 22.000 BTU | A++ |  |  | R410A | 22.000 BTU | Inverter | Duvar Tipi
https://www.epey.com/klima/york-ymcjzh048bantafx.html | https://www.epey.com/klima/york-ymcjzh048bantafx.html | York YMCJZH048BANTAFX Salon Tipi Klima (48.000 BTU) | York YMCJZH048BANTAFX Salon Tipi Klima (48.000 BTU) | 102 kg | 392 mm | 938 mm |  |  | 1369 mm |  |  |  |  | Hava Filtresi | Buz Çözme; Çocuk Kilidi; Günlük Programlama; Hata Teşhis ve Koruma |  | Var | Auto Restart | 3.61 | 4.059 kW | 50.000 BTU |  |  |  |  | 390 mm | 610 mm | 69.3 kg | 49 dB | 58 dB |  | Beyaz | 1925 mm | 3 |  | 4.68 kW | 48.000 BTU |  |  |  | R410A | 48.000 BTU | Inverter | Salon Tipi
https://www.epey.com/klima/midea-mfga-48.html | https://www.epey.com/klima/midea-mfga-48.html | Midea MFGA-48 Salon Tipi Klima (48.000 BTU) | Midea MFGA-48 Salon Tipi Klima (48.000 BTU) | 102 kg | 392 mm | 1369 mm | 63 dB |  | 938 mm | -15°C/24°C | -15°C/50°C |  |  | Gümüş İyon; Yıkanabilir Ön Filtre | Buz Çözme; Otomatik Fan Hızı; Çocuk Kilidi; Hata Teşhis ve Koruma | 4 Yönlü | Var | Ayarlanabilir Fan; Hava Akım Yön Ayarı; Nem Alma Modu; Uyku Modu; Zamanlayıcı; Auto Restart |  | 4.574 kW | 54.000 BTU |  |  |  |  | 390 mm | 610 mm | 62 kg | 57 dB | 60 dB |  | Beyaz | 1925 mm |  |  | 5.003 kW | 49.000 BTU |  |  |  | R410A | 48.000 BTU | Inverter | Salon Tipi
https://www.epey.com/klima/midea-kidstar-12.html | https://www.epey.com/klima/midea-kidstar-12.html | Midea Kidstar 12 Duvar Tipi Klima (12.000 BTU) | Midea Kidstar 12 Duvar Tipi Klima (12.000 BTU) | 29 kg | 333 mm | 800 mm | 49 dB | 62 dB | 554 mm | -15°C/24°C | -15°C/50°C |  |  | Yıkanabilir Ön Filtre; Yüksek Yoğunluklu Filtre | Wi-Fi Kontrol; Yapay Zeka; Donma Koruması; Gaz Kaçağı Tespiti; Buz Çözme; İndirekt Hava Akımı; Otomatik Fan Hızı; Çocuk Kilidi; Hata Teşhis ve Koruma | 2 Yönlü (Yukarı-Aşağı) | Yok | Ayarlanabilir Fan; Hava Akım Yön Ayarı; Nem Alma Modu; Turbo Mod; Uyku Modu; Zamanlayıcı; Auto Restart |  | 1.15 kW | 13.000 BTU | A+ |  | 4 | 1225 kWh | 190 mm | 900 mm | 10.5 kg | 25 dB | 41 dB | 54 dB | Mavi; Pembe | 310 mm |  | 6.8 | 1.12 kW | 12.000 BTU | A++ |  | 180 kWh | R410A | 12.000 BTU | Inverter | Duvar Tipi
https://www.epey.com/klima/gree-lomo-9.html | https://www.epey.com/klima/gree-lomo-9.html | Gree Lomo 9 Duvar Tipi Klima (9.000 BTU) | Gree Lomo 9 Duvar Tipi Klima (9.000 BTU) | 28 kg | 320 mm | 776 mm | 52 dB | 61 dB | 540 mm | -15°C/24°C | -15°C/43°C | Gree Lomo 9 Duvar Tipi Klima Kullanım Kılavuzu |  | Kitin Filtre; Koku Giderici Filtre; Vitamin C Filtresi | Buz Çözme; Otomatik Fan Hızı; Hata Teşhis ve Koruma; I-Feel | 2 Yönlü (Yukarı-Aşağı) | Var | Ayarlanabilir Fan; Hava Akım Yön Ayarı; Nem Alma Modu; Uyku Modu; Zamanlayıcı; Auto Restart; Ekonomik Mod |  | 0.755 kW | 9.600 BTU | A+ |  | 4 | 910 kWh | 200 mm | 790 mm | 9 kg | 26 dB | 39 dB | 55 dB | Beyaz | 275 mm |  | 6.1 | 0.805 kW | 8.900 BTU | A++ |  | 149 kWh | R410A | 9.000 BTU | Inverter | Duvar Tipi
https://www.epey.com/klima/fujitsu-asyg09lm.html | https://www.epey.com/klima/fujitsu-asyg09lm.html | Fujitsu ASYG09LM Duvar Tipi Klima (9.000 BTU) | Fujitsu ASYG09LM Duvar Tipi Klima (9.000 BTU) | 21 kg | 293 mm | 663 mm | 45 dB | 58 dB | 535 mm | -15°C/24°C | -10°C/43°C | Fujitsu ASYG09LM Duvar Tipi Klima Kullanım Kılavuzu |  | Hava Filtresi | Buz Çözme; Otomatik Fan Hızı | 4 Yönlü | Var | Ayarlanabilir Fan; Hava Akım Yön Ayarı; Nem Alma Modu; Turbo Mod; Uyku Modu; Zamanlayıcı; Ekonomik Mod |  | 0.73 kW | 10.925 BTU | A+ |  | 4.1 | 820 kWh | 203 mm | 840 mm | 8.5 kg | 21 dB | 43 dB | 59 dB | Beyaz | 268 mm |  | 7 | 0.65 kW | 8.535 BTU | A++ |  | 125 kWh | R410A | 9.000 BTU | Inverter | Duvar Tipi
https://www.epey.com/klima/fujitsu-asyg-14lm.html | https://www.epey.com/klima/fujitsu-asyg-14lm.html | Fujitsu ASYG14LM Duvar Tipi Klima | Fujitsu ASYG14LM Duvar Tipi Klima | 34 kg | 290 mm | 790 mm | 49 dB | 63 dB | 540 mm | -15°C/24°C | -10°C/43°C | Fujitsu ASYG14LM Duvar Tipi Klima Kullanım Kılavuzu |  | Hava Filtresi | Eko Soğutma Modu | 2 Yönlü (Yukarı-Aşağı) | Var; Yok | Ayarlanabilir Fan; Uyku Modu; Zamanlayıcı |  |  | 17.070 BTU | A+ |  | 4.00 |  | 203 mm | 840 mm | 8.5 kg | 25 dB | 44 dB | 60 dB | Beyaz | 268 mm |  | 6.9 |  | 13.656 BTU | A++ |  |  | R410A | 14.000 BTU | Inverter | Duvar Tipi
https://www.epey.com/klima/diamond-electric-miyazaki-9.html | https://www.epey.com/klima/diamond-electric-miyazaki-9.html | Diamond Electric Miyazaki 9 Duvar Tipi Klima (9.000 BTU) (MYZ09RV) | Diamond Electric Miyazaki 9 Duvar Tipi Klima (9.000 BTU) (MYZ09RV) | 28 kg | 250 mm | 780 mm | 56 dB | 63 dB | 540 mm | -15°C/30°C | -15°C/50°C |  |  | Aktif Karbon Filtre; Yıkanabilir Ön Filtre | Donma Koruması; Gaz Kaçağı Tespiti; Buz Çözme; Otomatik Fan Hızı; Çocuk Kilidi | 2 Yönlü (Yukarı-Aşağı) |  | Ayarlanabilir Fan; Hava Akım Yön Ayarı; Nem Alma Modu; Turbo Mod; Uyku Modu; Zamanlayıcı; Auto Restart |  | 0.702 kW | 9.500 BTU | A+ |  | 4 |  | 188 mm | 800 mm | 7.5 kg | 28 dB | 39 dB | 55 dB | Beyaz | 275 mm |  | 5.8 | 0.69 kW | 9.000 BTU | A+ |  |  | R410A | 9.000 BTU | Inverter | Duvar Tipi
https://www.epey.com/klima/diamond-electric-arakawa-9.html | https://www.epey.com/klima/diamond-electric-arakawa-9.html | Diamond Electric Arakawa 9 Duvar Tipi Klima (9.000 BTU) (MYZ09RV) | Diamond Electric Arakawa 9 Duvar Tipi Klima (9.000 BTU) (MYZ09RV) | 26.6 kg | 300 mm | 770 mm | 55 dB | 58 dB | 555 mm | -15°C/30°C | -15°C/50°C |  |  | İyonizer; Yüksek Yoğunluklu Filtre | Wi-Fi Kontrol; Kendi Kendini Temizleme; Otomatik Fan Hızı; Merkezi Kontrol; Multi Sistem | 2 Yönlü (Yukarı-Aşağı) | Var | Ayarlanabilir Fan; Hava Akım Yön Ayarı; Nem Alma Modu; Turbo Mod; Uyku Modu; Zamanlayıcı |  | 0.811 kW | 10.000 BTU | A+ |  | 4.1 |  | 193 mm | 716 mm | 7 kg | 28 dB | 40 dB | 54 dB | Beyaz | 300 mm |  | 6.8 | 0.816 kW | 9.000 BTU | A++ |  |  | R410A | 9.000 BTU | Inverter | Duvar Tipi
https://www.epey.com/klima/fujitherma-ftwx09bxhs.html | https://www.epey.com/klima/fujitherma-ftwx09bxhs.html | Fujitherma FTWX09BXHS Duvar Tipi Klima (9.000 BTU) | Fujitherma FTWX09BXHS Duvar Tipi Klima (9.000 BTU) |  | 240 mm | 715 mm |  | 48 dB | 482 mm | -7°C/24°C | 21°C/48°C |  |  | Hava Filtresi | Buz Çözme; Hızlı Sıcaklık Değişimi; Otomatik Fan Hızı; Günlük Programlama; Hata Teşhis ve Koruma; I-Feel |  |  | Ayarlanabilir Fan; Uyku Modu; Zamanlayıcı; Auto Restart; Turbo Soğutma | 3.61 | 0.883 kW | 10.884 BTU |  | A |  |  | 190 mm | 750 mm |  |  |  | 35 dB | Beyaz | 250 mm | 3.21 |  | 0.891 kW | 9.758 BTU |  | A |  | R410A | 9.000 BTU | Inverter | Duvar Tipi
https://www.epey.com/klima/vestel-bio-plus-inverter-24-a.html | https://www.epey.com/klima/vestel-bio-plus-inverter-24-a.html | Vestel Bio Plus Inverter 24 A Duvar Tipi Klima (22.700 BTU) | Vestel Bio Plus Inverter 24 A Duvar Tipi Klima (22.700 BTU) |  | 320 mm | 911 mm |  | 65 dB | 619 mm |  |  | Vestel Bio Plus Inverter 24 A Duvar Tipi Klima Kullanım Kılavuzu |  | Catechin Filtre; Yıkanabilir Ön Filtre | Sessiz Mod; Kendi Kendini Temizleme; Buz Çözme; Otomatik Fan Hızı |  | Var | Ayarlanabilir Fan; Hava Akım Yön Ayarı; Nem Alma Modu; Turbo Mod; Uyku Modu; Zamanlayıcı; Auto Restart; Ekonomik Mod |  | 2.485 kW | 23.000 BTU | A |  | 3.8 | 1658 kWh | 215 mm | 1080 mm |  |  |  | 57 dB | Beyaz | 275 mm |  | 5.8 | 2.59 kW | 22.700 BTU | A+ |  | 392 kWh | R410A | 24.000 BTU | Inverter | Duvar Tipi
https://www.epey.com/klima/vestel-bio-plus-inverter-18-a.html | https://www.epey.com/klima/vestel-bio-plus-inverter-18-a.html | Vestel Bio Plus Inverter 18 A Duvar Tipi Klima (18.000 BTU) | Vestel Bio Plus Inverter 18 A Duvar Tipi Klima (18.000 BTU) |  | 320 mm | 811 mm |  | 64 dB | 619 mm |  |  | Vestel Bio Plus Inverter 18 A Duvar Tipi Klima Kullanım Kılavuzu |  | Catechin Filtre; Yıkanabilir Ön Filtre | Sessiz Mod; Kendi Kendini Temizleme; Buz Çözme; Otomatik Fan Hızı |  | Var | Ayarlanabilir Fan; Hava Akım Yön Ayarı; Nem Alma Modu; Turbo Mod; Uyku Modu; Zamanlayıcı; Auto Restart; Ekonomik Mod |  | 1.73 kW | 18.700 BTU | A |  | 3.8 | 1657 kWh | 215 mm | 1080 mm |  |  |  | 56 dB | Beyaz | 275 mm |  | 5.8 | 1.86 kW | 18.000 BTU | A+ |  | 301 kWh | R410A | 18.000 BTU | Inverter | Duvar Tipi
https://www.epey.com/klima/vestel-bio-plus-inverter-12-a.html | https://www.epey.com/klima/vestel-bio-plus-inverter-12-a.html | Vestel Bio Plus Inverter 12 A Duvar Tipi Klima (12.000 BTU) | Vestel Bio Plus Inverter 12 A Duvar Tipi Klima (12.000 BTU) |  | 245 mm | 720 mm |  | 61 dB | 532 mm |  |  | Vestel Bio Plus Inverter 12 A Duvar Tipi Klima Kullanım Kılavuzu |  | Catechin Filtre; Yıkanabilir Ön Filtre | Sessiz Mod; Kendi Kendini Temizleme; Buz Çözme; Otomatik Fan Hızı |  | Var | Ayarlanabilir Fan; Hava Akım Yön Ayarı; Nem Alma Modu; Turbo Mod; Uyku Modu; Zamanlayıcı; Auto Restart; Ekonomik Mod |  | 1.12 kW | 12.500 BTU | A |  | 3.8 | 1105 kWh | 225 mm | 815 mm |  |  |  | 53 dB | Beyaz | 298 mm |  | 5.8 | 1.29 kW | 12.000 BTU | A+ |  | 211 kWh | R410A | 12.000 BTU | Inverter | Duvar Tipi
https://www.epey.com/klima/vestel-bio-plus-inverter-9-a.html | https://www.epey.com/klima/vestel-bio-plus-inverter-9-a.html | Vestel Bio Plus Inverter 9 A Duvar Tipi Klima (9.000 BTU) | Vestel Bio Plus Inverter 9 A Duvar Tipi Klima (9.000 BTU) |  | 245 mm | 720 mm |  | 60 dB | 532 mm |  |  | Vestel Bio Plus Inverter 9 A Duvar Tipi Klima Kullanım Kılavuzu |  | Catechin Filtre; Yıkanabilir Ön Filtre | Sessiz Mod; Kendi Kendini Temizleme; Buz Çözme; Otomatik Fan Hızı |  | Var | Ayarlanabilir Fan; Hava Akım Yön Ayarı; Nem Alma Modu; Turbo Mod; Uyku Modu; Zamanlayıcı; Auto Restart; Ekonomik Mod |  | 0.77 kW | 9.500 BTU | A |  | 3.8 | 737 kWh | 225 mm | 815 mm |  |  |  | 53 dB | Beyaz | 298 mm |  | 5.8 | 0.8 kW | 9.000 BTU | A+ |  | 157 kWh | R410A | 9.000 BTU | Inverter | Duvar Tipi
https://www.epey.com/klima/electrolux-chillflex-plus-exp12hn1w6.html | https://www.epey.com/klima/electrolux-chillflex-plus-exp12hn1w6.html | Electrolux ChillFlex Plus EXP12HN1W6 Portatif Klima (12.000) | Electrolux ChillFlex Plus EXP12HN1W6 Portatif Klima (12.000) | [8 empty] | Electrolux ChillFlex Plus EXP12HN1W6 Portatif Klima Kullanım Kılavuzu |  | İyonizer; Toz Filtresi | Otomatik Fan Hızı; Günlük Programlama | 2 Yönlü (Yukarı-Aşağı) | Var | Ayarlanabilir Fan; Nem Alma Modu; Uyku Modu; Zamanlayıcı; Auto Restart; Ekonomik Mod | 2.7 | 1.1 kW |  |  | A+ |  |  | 397 mm | 465 mm | 34 kg | 45 dB | 53 dB | 64 dB | Beyaz | 764 mm | 2.6 |  | 1.3 kW | 12.000 BTU |  | A |  | R410A | 12.000 BTU | On/Off | Portatif
https://www.epey.com/klima/indesit-spiw418lin.html | https://www.epey.com/klima/indesit-spiw418lin.html | Indesit SPIW418LIN Duvar Tipi Klima (18.000 BTU) | Indesit SPIW418LIN Duvar Tipi Klima (18.000 BTU) | 38 kg | 285 mm | 830 mm | 58 dB |  | 629 mm | -7°C/24°C | 21°C/43°C |  |  | Hava Filtresi | Sessiz Mod; Yapay Zeka; Eko Soğutma Modu; Otomatik Fan Hızı | 4 Yönlü | Var | Ayarlanabilir Fan; Hava Akım Yön Ayarı; Nem Alma Modu; Uyku Modu; Zamanlayıcı; Ekonomik Mod; Oda Havalandırma; Turbo Soğutma |  | 2.3 kW |  | A |  | 3.8 |  | 234 mm | 915 mm | 12 kg | 33 dB | 46 dB |  | Beyaz | 328 mm |  | 5.6 | 1.54 kW | 18.000 BTU | A+ |  |  | R410A | 18.000 BTU | Inverter | Duvar Tipi
https://www.epey.com/klima/indesit-spiw412lin.html | https://www.epey.com/klima/indesit-spiw412lin.html | Indesit SPIW412LIN Duvar Tipi Klima (12.000 BTU) | Indesit SPIW412LIN Duvar Tipi Klima (12.000 BTU) | 23 kg | 240 mm | 715 mm | 54 dB |  | 482 mm | -7°C/24°C | 21°C/43°C |  |  | Hava Filtresi | Sessiz Mod; Yapay Zeka; Eko Soğutma Modu; Otomatik Fan Hızı | 4 Yönlü | Var | Ayarlanabilir Fan; Hava Akım Yön Ayarı; Nem Alma Modu; Uyku Modu; Zamanlayıcı; Ekonomik Mod; Oda Havalandırma; Turbo Soğutma |  | 1.14 kW |  | A |  | 3.8 |  | 211 mm | 815 mm | 8 kg | 23 dB | 38 dB |  | Beyaz | 238 mm |  | 5.6 | 1.19 kW | 12.000 BTU | A+ |  |  | R410A | 12.000 BTU | Inverter | Duvar Tipi
https://www.epey.com/klima/beko-31230-aa.html | https://www.epey.com/klima/beko-31230-aa.html | Beko 31230 AA Duvar Tipi Klima (12.000 BTU) | Beko 31230 AA Duvar Tipi Klima (12.000 BTU) | 28 kg | 230 mm | 717 mm | 50 dB | 65 dB | 483 mm | -10°C/24°C | -10°C/48°C |  |  | İyonizer; 3M Filtre | Sessiz Mod; Yapay Zeka; Buz Çözme; İndirekt Hava Akımı; Otomatik Fan Hızı; Enerji Göstergesi; Aktif Enerji Kontrolü | 4 Yönlü | Var | Ayarlanabilir Fan; Hava Akım Yön Ayarı; Nem Alma Modu; Turbo Mod; Uyku Modu; Zamanlayıcı; Auto Restart |  | 1 kW | 12.978 BTU | A+ |  | 4 | 875 kWh | 189 mm | 837 mm | 8.5 kg | 19 dB | 27 dB | 59 dB | Beyaz | 302 mm |  | 6.4 | 1.08 kW | 11.958 BTU | A++ |  | 191 kWh | R410A | 12.000 BTU | Inverter | Duvar Tipi
https://www.epey.com/klima/daylux-ds22-0941-sinv.html | https://www.epey.com/klima/daylux-ds22-0941-sinv.html | Daylux DS22-0941/SINV Duvar Tipi Klima (22.000 BTU) | Daylux DS22-0941/SINV Duvar Tipi Klima (22.000 BTU) | 60 kg | 427 mm | 980 mm | 58 dB | 68 dB | 790 mm | -10°C/24°C | 18°C/43°C |  |  | Aktif Karbon Filtre; Gümüş İyon | Otomatik Fan Hızı; Çocuk Kilidi | 2 Yönlü (Yukarı-Aşağı) | Var | Ayarlanabilir Fan; Hava Akım Yön Ayarı; Nem Alma Modu; Turbo Mod; Uyku Modu; Zamanlayıcı |  | 2.2 kW | 23.884 BTU | A |  | 3.8 | 2137 kWh | 219 mm | 1007 mm | 14 kg | 39 dB | 51 dB | 63 dB | Beyaz | 315 mm |  | 5.1 | 2.18 kW | 22.000 BTU | A |  | 439 kWh | R410A | 22.000 BTU | Inverter | Duvar Tipi
https://www.epey.com/klima/daylux-ds18-0941-sinv.html | https://www.epey.com/klima/daylux-ds18-0941-sinv.html | Daylux DS18-0941/SINV Duvar Tipi Klima (18.000 BTU) | Daylux DS18-0941/SINV Duvar Tipi Klima (18.000 BTU) | 45 kg | 396 mm | 955 mm | 55 dB | 65 dB | 700 mm | -10°C/24°C | 18°C/43°C |  |  | Aktif Karbon Filtre; Gümüş İyon | Otomatik Fan Hızı; Çocuk Kilidi | 2 Yönlü (Yukarı-Aşağı) | Var | Ayarlanabilir Fan; Hava Akım Yön Ayarı; Nem Alma Modu; Turbo Mod; Uyku Modu; Zamanlayıcı |  | 1.75 kW | 19.005 BTU | A |  | 3.8 | 1768 kWh | 215 mm | 865 mm | 12 kg | 35 dB | 49 dB | 60 dB | Beyaz | 305 mm |  | 5.4 | 1.6 kW | 18.000 BTU | A |  | 344 kWh | R410A | 18.000 BTU | Inverter | Duvar Tipi
https://www.epey.com/klima/bosch-b1zma-i12100.html | https://www.epey.com/klima/bosch-b1zma-i12100.html | Bosch B1ZMX12100 Duvar Tipi Klima (12.000) | Bosch B1ZMX12100 Duvar Tipi Klima (12.000) | 25.5 kg | 322 mm | 842 mm | 56 dB | 59 dB | 555 mm |  |  |  |  | Yıkanabilir Ön Filtre; Yüksek Yoğunluklu Filtre | Gaz Kaçağı Tespiti; Buz Çözme; Otomatik Fan Hızı | 2 Yönlü (Yukarı-Aşağı) | Var | Ayarlanabilir Fan; Hava Akım Yön Ayarı; Nem Alma Modu; Uyku Modu; Zamanlayıcı; Auto Restart; Turbo Soğutma |  | 1.51 kW | 13.000 BTU | A |  | 3.9 | 826 kWh | 194 mm | 805 mm | 7 kg | 28 dB | 41 dB | 53 dB | Beyaz | 285 mm |  | 5.5 | 1.58 kW | 12.000 BTU | A |  | 223 kWh | R410A | 12.000 BTU | Inverter | Duvar Tipi
https://www.epey.com/klima/bosch-b1zma-i24100.html | https://www.epey.com/klima/bosch-b1zma-i24100.html | Bosch B1ZMX24100 Duvar Tipi Klima (24.000) | Bosch B1ZMX24100 Duvar Tipi Klima (24.000) | 39.5 kg | 285 mm | 760 mm |  | 65 dB | 590 mm |  |  |  |  | Yıkanabilir Ön Filtre; Yüksek Yoğunluklu Filtre | Gaz Kaçağı Tespiti; Buz Çözme; Otomatik Fan Hızı | 2 Yönlü (Yukarı-Aşağı) | Var | Ayarlanabilir Fan; Hava Akım Yön Ayarı; Nem Alma Modu; Uyku Modu; Zamanlayıcı; Auto Restart; Turbo Soğutma |  | 2.282 kW | 25.000 BTU | A |  | 3.9 | 1938 kWh | [5 empty] | 59 dB | Beyaz |  |  | 5.5 | 2.344 kW | 24.000 BTU | A |  | 445 kWh | R410A | 24.000 BTU | Inverter | Duvar Tipi
https://www.epey.com/klima/hitachi-rak-35peb.html | https://www.epey.com/klima/hitachi-rak-35peb.html | Hitachi Summit RAK-35PED Duvar Tipi Klima (12.000 BTU) | Hitachi Summit RAK-35PED Duvar Tipi Klima (12.000 BTU) | 27.5 kg | 278 mm | 660 mm | 49 dB | 63 dB | 530 mm | -15°C/21°C | -10°C/43°C |  |  | Hava Filtresi | Otomatik Fan Hızı |  |  | Ayarlanabilir Fan; Hava Akım Yön Ayarı; Nem Alma Modu; Uyku Modu; Zamanlayıcı; Enerji Tasarrufu |  | 1.1 kW | 14.330 BTU | A |  | 3.8 | 1124 kWh | 218 mm | 780 mm | 7.5 kg | 25 dB | 44 dB | 57 dB | Beyaz | 280 mm |  | 5.9 | 1.09 kW | 11.940 BTU | A+ |  | 209 kWh | R-32; R410A | 12.000 BTU | Inverter | Duvar Tipi
https://www.epey.com/klima/hitachi-rak-50ppa.html | https://www.epey.com/klima/hitachi-rak-50ppa.html | Hitachi RAK-50PPA Duvar Tipi Klima (18.000 BTU) | Hitachi RAK-50PPA Duvar Tipi Klima (18.000 BTU) | 45 kg | 298 mm | 850 mm | 50 dB | 65 dB | 650 mm | -15°C/21°C | -10°C/43°C | Hitachi RAK-50PPA Duvar Tipi Klima Kullanım Kılavuzu |  | Nano Filtre | Sessiz Mod; Kendi Kendini Temizleme; Otomatik Fan Hızı; Evden Ayrılma | 4 Yönlü | Var | Ayarlanabilir Fan; Hava Akım Yön Ayarı; Nem Alma Modu; Uyku Modu; Zamanlayıcı; Ekonomik Mod |  | 1.66 kW | 27.700 BTU | A+ |  | 4.3 | 1520 kWh | 230 mm | 790 mm | 10 kg | 24 dB | 47 dB | 60 dB | Beyaz | 300 mm |  | 6.1 | 1.56 kW | 17.800 BTU | A++ |  | 290 kWh | R410A | 18.000 BTU | Inverter | Duvar Tipi
https://www.epey.com/klima/airwell-hkd-009.html | https://www.epey.com/klima/airwell-hkd-009.html | Airwell HKD-009 Duvar Tipi Klima | Airwell HKD-009 Duvar Tipi Klima | 27.5 kg | 250 mm | 780 mm | 52 dB |  | 540 mm | -15°C/30°C | -15°C/50°C | Airwell HKD-009 Duvar Tipi Klima Kullanım Kılavuzu |  | Fotokatalitik Arındırıcı | Kendi Kendini Temizleme; Çocuk Kilidi; Günlük Programlama; Hata Teşhis ve Koruma; I-Feel |  | Yok | Turbo Mod; Uyku Modu; Auto Restart |  | 0.72 kW | 9.000 BTU | A |  | 3.8 |  | 188 mm | 800 mm | 6.5 kg | 24 dB | 37 dB |  | Beyaz | 275 mm |  | 5.8 | 0.79 kW | 9.000 BTU | A+ |  |  | R410A | 9.000 BTU | Inverter | Duvar Tipi
https://www.epey.com/klima/gree-u-crown-9.html | https://www.epey.com/klima/gree-u-crown-9.html | Gree U-Crown 9 Duvar Tipi Klima (9.000 BTU) | Gree U-Crown 9 Duvar Tipi Klima (9.000 BTU) | 44.5 kg | 378 mm | 899 mm | 50 dB | 59 dB | 596 mm | -30°C/24°C | -18°C/54°C | Gree U-Crown 9 Duvar Tipi Klima Kullanım Kılavuzu |  | Hava Filtresi; Koku Giderici Filtre; Plazma; PM2.5 Filtre | Wi-Fi Kontrol; Buz Çözme; Otomatik Fan Hızı; Çocuk Kilidi; Hata Teşhis ve Koruma; I-Feel | 4 Yönlü | Var | Ayarlanabilir Fan; Nem Alma Modu; Turbo Mod; Uyku Modu; Zamanlayıcı; Auto Restart |  | 0.8 kW | 10.236 BTU | A++ |  | 4.6 | 822 kWh | 170 mm | 860 mm | 11.5 kg | 19 dB | 41 dB | 56 dB | Gri; Şampanya | 305 mm |  | 7.5 | 0.6 kW | 8.871 BTU | A++ |  | 121 kWh | R410A | 9.000 BTU | Inverter | Duvar Tipi
https://www.epey.com/klima/daikin-n-serisi-24.html | https://www.epey.com/klima/daikin-n-serisi-24.html | Daikin N Serisi 24 Duvar Tipi Klima (21.300 BTU) (ATXN60NB7) | Daikin N Serisi 24 Duvar Tipi Klima (21.300 BTU) (ATXN60NB7) |  | 328 mm | 855 mm | 51 dB | 65 dB | 753 mm | -15°C/18°C | 10°C/46°C |  |  | Hava Filtresi | Otomatik Fan Hızı | 2 Yönlü (Yukarı-Aşağı) | Var | Ayarlanabilir Fan; Hava Akım Yön Ayarı; Nem Alma Modu; Turbo Mod; Uyku Modu; Zamanlayıcı |  | 0.24 kW | 21.800 BTU | A+ |  | 4.06 | 1310 kWh | 237 mm | 1124 mm |  | 33 dB | 46 dB | 61 dB | Beyaz | 310 mm |  | 5.96 | 0.28 kW | 21.300 BTU | A+ |  | 366 kWh | R410A | 22.000 BTU | Inverter | Duvar Tipi
https://www.epey.com/klima/daikin-n-serisi-18.html | https://www.epey.com/klima/daikin-n-serisi-18.html | Daikin N Serisi 18 Duvar Tipi Klima (18.700 BTU) (ATXN50NB7) | Daikin N Serisi 18 Duvar Tipi Klima (18.700 BTU) (ATXN50NB7) |  | 328 mm | 855 mm | 51 dB | 64 dB | 628 mm | -15°C/18°C | 10°C/46°C |  |  | Hava Filtresi | Otomatik Fan Hızı | 2 Yönlü (Yukarı-Aşağı) | Var | Ayarlanabilir Fan; Hava Akım Yön Ayarı; Nem Alma Modu; Turbo Mod; Uyku Modu; Zamanlayıcı |  | 0.24 kW | 19.200 BTU | A+ |  | 4.01 | 1177 kWh | 237 mm | 1124 mm |  | 32 dB | 44 dB | 55 dB | Beyaz | 310 mm |  | 5.79 | 0.29 kW | 18.700 BTU | A+ |  | 331 kWh | R410A | 18.000 BTU | Inverter | Duvar Tipi
https://www.epey.com/klima/daikin-n-serisi-12.html | https://www.epey.com/klima/daikin-n-serisi-12.html | Daikin N Serisi 12 Duvar Tipi Klima (11.600 BTU) (ATXN35NB7) | Daikin N Serisi 12 Duvar Tipi Klima (11.600 BTU) (ATXN35NB7) |  | 289 mm | 658 mm | 46 dB | 60 dB | 550 mm | -15°C/18°C | 10°C/46°C |  |  | Hava Filtresi | Otomatik Fan Hızı | 2 Yönlü (Yukarı-Aşağı) | Var | Ayarlanabilir Fan; Hava Akım Yön Ayarı; Nem Alma Modu; Turbo Mod; Uyku Modu; Zamanlayıcı |  | 0.28 kW | 12.200 BTU | A+ |  | 4 | 981 kWh | 209 mm | 859 mm |  | 22 dB | 42 dB | 54 dB | Beyaz | 288 mm |  | 5.86 | 0.29 kW | 11.600 BTU | A+ |  | 204 kWh | R410A | 12.000 BTU | Inverter | Duvar Tipi
https://www.epey.com/klima/daikin-n-serisi-9.html | https://www.epey.com/klima/daikin-n-serisi-9.html | Daikin N Serisi 9 Duvar Tipi Klima (8.700 BTU) (ATXN25NB7) | Daikin N Serisi 9 Duvar Tipi Klima (8.700 BTU) (ATXN25NB7) |  | 289 mm | 658 mm | 45 dB | 58 dB | 550 mm | -15°C/18°C | 10°C/46°C |  |  | Hava Filtresi | Otomatik Fan Hızı | 2 Yönlü (Yukarı-Aşağı) | Var | Ayarlanabilir Fan; Hava Akım Yön Ayarı; Nem Alma Modu; Turbo Mod; Uyku Modu; Zamanlayıcı |  | 0.26 kW | 9.700 BTU | A+ |  | 4 | 842 kWh | 209 mm | 859 mm |  | 21 dB | 41 dB | 53 dB | Beyaz | 288 mm |  | 5.66 | 0.28 kW | 8.700 BTU | A+ |  | 159 kWh | R410A | 8.000 BTU | Inverter | Duvar Tipi
https://www.epey.com/klima/bosch-b1zmi09725.html | https://www.epey.com/klima/bosch-b1zmi09725.html | Bosch Perfect B1ZMX09725 Duvar Tipi Klima (9.000 BTU) | Bosch Perfect B1ZMX09725 Duvar Tipi Klima (9.000 BTU) | 27 kg | 322 mm | 842 mm | 55 dB | 58 dB | 558 mm | -15°C/30°C | -15°C/50°C |  |  | İyonizer; Yıkanabilir Ön Filtre | Wi-Fi Kontrol; Kendi Kendini Temizleme; Yapay Zeka; Donma Koruması; Gaz Kaçağı Tespiti; Otomatik Fan Hızı | 2 Yönlü (Yukarı-Aşağı) | Var | Ayarlanabilir Fan; Hava Akım Yön Ayarı; Nem Alma Modu; Turbo Mod; Uyku Modu; Zamanlayıcı; Ekonomik Mod |  | 1.34 kW | 10.000 BTU | A+ |  | 4.2 | 867 kWh | 187 mm | 722 mm | 8 kg | 23 dB | 37 dB | 53 dB | Beyaz | 290 mm |  | 7.4 | 1.27 kW | 9.000 BTU | A++ |  | 128 kWh | R410A | 9.000 BTU | Inverter | Duvar Tipi
https://www.epey.com/klima/bosch-b1zma-i12725.html | https://www.epey.com/klima/bosch-b1zma-i12725.html | Bosch Perfect B1ZMX12725 Duvar Tipi Klima (12.000 BTU) | Bosch Perfect B1ZMX12725 Duvar Tipi Klima (12.000 BTU) | 29 kg | 365 mm | 871 mm | 53 dB | 60 dB | 554 mm | -15°C/30°C | -15°C/50°C |  |  | İyonizer; Yıkanabilir Ön Filtre | Wi-Fi Kontrol; Kendi Kendini Temizleme; Yapay Zeka; Donma Koruması; Gaz Kaçağı Tespiti; Otomatik Fan Hızı | 2 Yönlü (Yukarı-Aşağı) | Var | Ayarlanabilir Fan; Hava Akım Yön Ayarı; Nem Alma Modu; Turbo Mod; Uyku Modu; Zamanlayıcı; Ekonomik Mod |  | 1.76 kW | 13.000 BTU | A+ |  | 4.2 | 933 kWh | 189 mm | 802 mm | 8 kg | 24 dB | 39 dB | 52 dB | Beyaz | 297 mm |  | 6.8 | 1.74 kW | 12.000 BTU | A++ |  | 180 kWh | R410A | 12.000 BTU | Inverter | Duvar Tipi
https://www.epey.com/klima/bosch-b1zma-i18725.html | https://www.epey.com/klima/bosch-b1zma-i18725.html | Bosch Perfect B1ZMX18725 Duvar Tipi Klima (18.000 BTU) | Bosch Perfect B1ZMX18725 Duvar Tipi Klima (18.000 BTU) | 38 kg | 365 mm | 871 mm | 55 dB | 62 dB | 554 mm | -15°C/30°C | -15°C/50°C |  |  | İyonizer; Yıkanabilir Ön Filtre | Wi-Fi Kontrol; Kendi Kendini Temizleme; Yapay Zeka; Donma Koruması; Gaz Kaçağı Tespiti; Otomatik Fan Hızı | 2 Yönlü (Yukarı-Aşağı) | Var | Ayarlanabilir Fan; Hava Akım Yön Ayarı; Nem Alma Modu; Turbo Mod; Uyku Modu; Zamanlayıcı; Ekonomik Mod |  | 2.43 kW | 19.000 BTU | A+ |  | 4 | 1470 kWh | 215 mm | 965 mm | 11 kg | 29 dB | 42 dB | 57 dB | Beyaz | 319 mm |  | 6.8 | 2.38 kW | 18.000 BTU | A++ |  | 273 kWh | R410A | 18.000 BTU | Inverter | Duvar Tipi
https://www.epey.com/klima/finlux-fxac-24.html | https://www.epey.com/klima/finlux-fxac-24.html | Finlux FXAC 24 Duvar Tipi Klima (24.000 BTU) | Finlux FXAC 24 Duvar Tipi Klima (24.000 BTU) |  | 320 mm | 811 mm |  |  | 619 mm |  |  |  |  | Yıkanabilir Ön Filtre | Buz Çözme; Otomatik Fan Hızı; Hata Teşhis ve Koruma | 2 Yönlü (Yukarı-Aşağı) | Yok | Ayarlanabilir Fan; Hava Akım Yön Ayarı; Nem Alma Modu; Turbo Mod; Uyku Modu; Zamanlayıcı; Auto Restart | 3.27 | 2.2 kW | 24.570 BTU | A |  |  |  | 216 mm | 1080 mm |  |  |  |  | Beyaz | 275 mm | 3.21 |  | 2.19 kW | 24.030 BTU | A+ |  |  | R410A | 24.000 BTU | Inverter | Duvar Tipi
https://www.epey.com/klima/general-ashg09llcc.html | https://www.epey.com/klima/general-ashg09llcc.html | General ASHG09LLCC Duvar Tipi Klima (9.000 BTU) (ASHG09LLTB/CC) | General ASHG09LLCC Duvar Tipi Klima (9.000 BTU) (ASHG09LLTB/CC) | 24 kg | 293 mm | 663 mm | 47 dB |  | 535 mm | -15°C/24°C | -10°C/43°C |  |  | Hava Filtresi | Sessiz Mod; Otomatik Fan Hızı | 2 Yönlü (Yukarı-Aşağı) | Var | Ayarlanabilir Fan; Nem Alma Modu; Turbo Mod; Uyku Modu; Zamanlayıcı; Auto Restart; Ekonomik Mod |  | 0.74 kW | 10.236 BTU | A+ |  | 4 | 805 kWh | 206 mm | 820 mm | 7 kg | 22 dB | 43 dB | 61 dB | Beyaz | 262 mm |  | 6.9 | 0.73 kW | 8.530 BTU | A++ |  | 127 kWh | R410A | 9.000 BTU | Inverter | Duvar Tipi
https://www.epey.com/klima/bosch-b1zma-i24725.html | https://www.epey.com/klima/bosch-b1zma-i24725.html | Bosch Perfect B1ZMX24725 Duvar Tipi Klima (24.000 BTU) | Bosch Perfect B1ZMX24725 Duvar Tipi Klima (24.000 BTU) | 48.4 kg | 376 mm | 914 mm | 60 dB | 66 dB | 707 mm | -15°C/30°C | -15°C/50°C |  |  | İyonizer; Yıkanabilir Ön Filtre | Wi-Fi Kontrol; Kendi Kendini Temizleme; Yapay Zeka; Donma Koruması; Gaz Kaçağı Tespiti; Otomatik Fan Hızı | 2 Yönlü (Yukarı-Aşağı) | Var | Ayarlanabilir Fan; Hava Akım Yön Ayarı; Nem Alma Modu; Turbo Mod; Uyku Modu; Zamanlayıcı; Ekonomik Mod |  | 2.32 kW | 19.799 BTU | A+ |  | 4 | 1960 kWh | 226 mm | 1080 mm | 13 kg | 32 dB | 48 dB | 61 dB | Beyaz | 335 mm |  | 6.6 | 2.261 kW | 23.334 BTU | A++ |  | 371 kWh | R410A | 24.000 BTU | Inverter | Duvar Tipi
https://www.epey.com/klima/vestel-ust-50.html | https://www.epey.com/klima/vestel-ust-50.html | Vestel UST 50 Salon Tipi Klima (45.000 BTU) | Vestel UST 50 Salon Tipi Klima (45.000 BTU) | 108 kg | 340 mm | 945 mm |  | 62 dB | 1255 mm | -7°C/18°C | 21°C/49°C | Vestel UST 50 Salon Tipi Klima Kullanım Kılavuzu |  | Yıkanabilir Ön Filtre | Buz Çözme; Çocuk Kilidi | 4 Yönlü | Yok | Ayarlanabilir Fan; Nem Alma Modu; Turbo Mod; Uyku Modu; Zamanlayıcı; Auto Restart | 3.61 |  | 45.000 BTU |  | A |  |  | 360 mm | 560 mm | 58 kg |  |  | 52 dB | Beyaz | 1910 mm | 3.21 |  |  | 45.000 BTU |  | A |  | R410A | 45.000 BTU | On/Off | Salon Tipi
https://www.epey.com/klima/arcelik-09330-aa.html | https://www.epey.com/klima/arcelik-09330-aa.html | Arçelik 09330 AA Duvar Tipi Klima (9.000 BTU) | Arçelik 09330 AA Duvar Tipi Klima (9.000 BTU) | 28 kg | 230 mm | 717 mm | 50 dB | 65 dB | 483 mm | -10°C/24°C | -10°C/48°C |  |  | İyonizer; 3M Filtre | Sessiz Mod; Yapay Zeka; Buz Çözme; İndirekt Hava Akımı; Otomatik Fan Hızı; Enerji Göstergesi; Aktif Enerji Kontrolü | 4 Yönlü | Var | Ayarlanabilir Fan; Hava Akım Yön Ayarı; Nem Alma Modu; Turbo Mod; Uyku Modu; Zamanlayıcı; Auto Restart |  | 0.84 kW | 10.929 BTU | A+ |  | 4 | 840 kWh | 189 mm | 837 mm | 8.5 kg | 19 dB | 27 dB | 59 dB | Beyaz | 302 mm |  | 6.4 | 0.67 kW | 8.538 BTU | A++ |  | 137 kWh | R410A | 9.000 BTU | Inverter | Duvar Tipi
https://www.epey.com/klima/arcelik-12330-aa.html | https://www.epey.com/klima/arcelik-12330-aa.html | Arçelik 12330 AA Duvar Tipi Klima (12.000 BTU) | Arçelik 12330 AA Duvar Tipi Klima (12.000 BTU) | 28 kg | 230 mm | 717 mm | 50 dB | 65 dB | 483 mm | -10°C/24°C | -10°C/48°C |  |  | İyonizer; 3M Filtre | Sessiz Mod; Yapay Zeka; Buz Çözme; İndirekt Hava Akımı; Otomatik Fan Hızı; Enerji Göstergesi; Aktif Enerji Kontrolü | 4 Yönlü | Var | Ayarlanabilir Fan; Hava Akım Yön Ayarı; Nem Alma Modu; Turbo Mod; Uyku Modu; Zamanlayıcı; Auto Restart |  | 1 kW | 12.978 BTU | A+ |  | 4 | 875 kWh | 189 mm | 837 mm | 8.5 kg | 19 dB | 27 dB | 59 dB | Beyaz | 302 mm |  | 6.4 | 1.08 kW | 11.958 BTU | A++ |  | 191 kWh | R410A | 12.000 BTU | Inverter | Duvar Tipi
https://www.epey.com/klima/bosch-b1zma-i24604.html | https://www.epey.com/klima/bosch-b1zma-i24604.html | Bosch B1ZMA/I24604 Duvar Tipi Klima (24.000 BTU) | Bosch B1ZMA/I24604 Duvar Tipi Klima (24.000 BTU) | 48 kg | 395 mm | 914 mm | 59 dB | 68 dB | 707 mm |  |  |  |  | Yıkanabilir Ön Filtre | Donma Koruması; Otomatik Fan Hızı | 2 Yönlü (Yukarı-Aşağı) | Var | Ayarlanabilir Fan; Hava Akım Yön Ayarı; Nem Alma Modu; Turbo Mod; Uyku Modu; Zamanlayıcı |  | 3.14 kW | 25.000 BTU | A+ |  | 4 | 1925 kWh | 235 mm | 1045 mm | 12 kg | 31 dB | 43 dB | 61 dB | Beyaz | 315 mm |  | 6 | 3.03 kW | 24.000 BTU | A+ |  | 408 kWh | R410A | 24.000 BTU | Inverter | Duvar Tipi
https://www.epey.com/klima/bosch-b1zma-i18604.html | https://www.epey.com/klima/bosch-b1zma-i18604.html | Bosch B1ZMA/I18604 Duvar Tipi Klima (18.000 BTU) | Bosch B1ZMA/I18604 Duvar Tipi Klima (18.000 BTU) | 38 kg | 310 mm | 871 mm | 57 dB | 63 dB | 554 mm |  |  |  |  | Yıkanabilir Ön Filtre | Donma Koruması; Otomatik Fan Hızı | 2 Yönlü (Yukarı-Aşağı) | Var | Ayarlanabilir Fan; Hava Akım Yön Ayarı; Nem Alma Modu; Turbo Mod; Uyku Modu; Zamanlayıcı |  | 2.41 kW | 19.000 BTU | A+ |  | 4.2 | 1433 kWh | 205 mm | 940 mm | 9 kg | 23 dB | 36 dB | 55 dB | Beyaz | 275 mm |  | 6.5 | 2.36 kW | 18.000 BTU | A++ |  | 285 kWh | R410A | 18.000 BTU | Inverter | Duvar Tipi
https://www.epey.com/klima/bosch-b1zma-i12604.html | https://www.epey.com/klima/bosch-b1zma-i12604.html | Bosch B1ZMA/I12604 Duvar Tipi Klima (12.000 BTU) | Bosch B1ZMA/I12604 Duvar Tipi Klima (12.000 BTU) | 29 kg | 365 mm | 871 mm | 55 dB | 60 dB | 554 mm |  |  |  |  | Yıkanabilir Ön Filtre | Donma Koruması; Otomatik Fan Hızı | 2 Yönlü (Yukarı-Aşağı) | Var | Ayarlanabilir Fan; Hava Akım Yön Ayarı; Nem Alma Modu; Turbo Mod; Uyku Modu; Zamanlayıcı |  | 1.74 kW | 13.000 BTU | A+ |  | 4.4 | 827 kWh | 188 mm | 800 mm | 8 kg | 23 dB | 36 dB | 51 dB | Beyaz | 275 mm |  | 6 | 1.71 kW | 12.000 BTU | A+ |  | 204 kWh | R410A | 12.000 BTU | Inverter | Duvar Tipi
https://www.epey.com/klima/bosch-lupe-b1zma-i24404.html | https://www.epey.com/klima/bosch-lupe-b1zma-i24404.html | Bosch Lupe B1ZMA/I24404 Duvar Tipi Klima (24.000 BTU) | Bosch Lupe B1ZMA/I24404 Duvar Tipi Klima (24.000 BTU) | 48.4 kg | 363 mm | 845 mm | 59 dB |  | 702 mm |  |  |  |  | İyonizer; Yıkanabilir Ön Filtre | Sessiz Mod; Gaz Kaçağı Tespiti | 2 Yönlü (Yukarı-Aşağı) | Var | Ayarlanabilir Fan; Hava Akım Yön Ayarı; Nem Alma Modu; Turbo Mod; Uyku Modu; Zamanlayıcı; Auto Restart |  | 2.318 kW | 25.000 BTU | A+ |  | 4 |  | 235 mm | 1045 mm | 15.2 kg | 31 dB | 43 dB |  | Beyaz | 315 mm |  | 5.5 | 2.604 kW | 24.000 BTU | A |  |  | R410A | 24.000 BTU | Inverter | Duvar Tipi
https://www.epey.com/klima/bosch-lupe-b1zma-i18404.html | https://www.epey.com/klima/bosch-lupe-b1zma-i18404.html | Bosch Lupe B1ZMA/I18404 Duvar Tipi Klima (18.000 BTU) | Bosch Lupe B1ZMA/I18404 Duvar Tipi Klima (18.000 BTU) | 37.8 kg | 333 mm | 800 mm | 57 dB |  | 554 mm |  |  |  |  | İyonizer; Yıkanabilir Ön Filtre | Sessiz Mod; Gaz Kaçağı Tespiti | 2 Yönlü (Yukarı-Aşağı) | Var | Ayarlanabilir Fan; Hava Akım Yön Ayarı; Nem Alma Modu; Turbo Mod; Uyku Modu; Zamanlayıcı; Auto Restart |  | 1.542 kW | 19.000 BTU | A+ |  | 4.2 |  | 205 mm | 940 mm | 12.2 kg | 23 dB | 36 dB |  | Beyaz | 275 mm |  | 5.5 | 1.633 kW | 18.000 BTU | A |  |  | R410A | 18.000 BTU | Inverter | Duvar Tipi
https://www.epey.com/klima/bosch-lupe-b1zma-i12404.html | https://www.epey.com/klima/bosch-lupe-b1zma-i12404.html | Bosch Lupe B1ZMA/I12404 Duvar Tipi Klima (12.000 BTU) | Bosch Lupe B1ZMA/I12404 Duvar Tipi Klima (12.000 BTU) | 25.5 kg | 300 mm | 770 mm | 55 dB |  | 555 mm |  |  |  |  | İyonizer; Yıkanabilir Ön Filtre | Sessiz Mod; Gaz Kaçağı Tespiti | 2 Yönlü (Yukarı-Aşağı) | Var | Ayarlanabilir Fan; Hava Akım Yön Ayarı; Nem Alma Modu; Turbo Mod; Uyku Modu; Zamanlayıcı; Auto Restart |  | 1.154 kW | 13.000 BTU | A+ |  | 4 |  | 188 mm | 800 mm | 9.5 kg | 26 dB | 38 dB |  | Beyaz | 275 mm |  | 5.5 | 1.256 kW | 12.000 BTU | A |  |  | R410A | 12.000 BTU | Inverter | Duvar Tipi
https://www.epey.com/klima/indesit-spiw409lin.html | https://www.epey.com/klima/indesit-spiw409lin.html | Indesit SPIW409LIN Duvar Tipi Klima (9.000 BTU) | Indesit SPIW409LIN Duvar Tipi Klima (9.000 BTU) | 22 kg | 240 mm | 715 mm | 54 dB | 62 dB | 482 mm | -7°C/24°C | 21°C/43°C |  |  | Hava Filtresi | Sessiz Mod; Yapay Zeka; Eko Soğutma Modu; Otomatik Fan Hızı | 4 Yönlü | Var | Ayarlanabilir Fan; Hava Akım Yön Ayarı; Nem Alma Modu; Uyku Modu; Zamanlayıcı; Ekonomik Mod; Oda Havalandırma; Turbo Soğutma |  | 0.74 kW |  | A |  | 3.8 | 737 kWh | 211 mm | 815 mm | 8 kg | 23 dB | 37 dB | 55 dB | Beyaz | 238 mm |  | 5.6 | 0.905 kW | 9.000 BTU | A+ |  | 162 kWh | R410A | 9.000 BTU | Inverter | Duvar Tipi
https://www.epey.com/klima/bosch-b1zma-i18100.html | https://www.epey.com/klima/bosch-b1zma-i18100.html | Bosch B1ZMX18100 Duvar Tipi Klima (18.000) | Bosch B1ZMX18100 Duvar Tipi Klima (18.000) | 38 kg | 365 mm | 871 mm | 56 dB | 63 dB | 554 mm |  |  |  |  | Yıkanabilir Ön Filtre; Yüksek Yoğunluklu Filtre | Gaz Kaçağı Tespiti; Buz Çözme; Otomatik Fan Hızı | 2 Yönlü (Yukarı-Aşağı) | Var | Ayarlanabilir Fan; Hava Akım Yön Ayarı; Nem Alma Modu; Uyku Modu; Zamanlayıcı; Auto Restart; Turbo Soğutma |  | 2.41 kW | 19.000 BTU | A |  | 3.9 | 1508 kWh | 213 mm | 957 mm | 10 kg | 35 dB | 47 dB | 56 dB | Beyaz | 302 mm |  | 5.5 | 2.36 kW | 18.000 BTU | A |  | 337 kWh | R410A | 18.000 BTU | Inverter | Duvar Tipi
https://www.epey.com/klima/arcelik-24330-aa.html | https://www.epey.com/klima/arcelik-24330-aa.html | Arçelik 24330 AA Duvar Tipi Klima (24.000 BTU) | Arçelik 24330 AA Duvar Tipi Klima (24.000 BTU) | 46 kg | 320 mm | 870 mm | 57 dB | 70 dB | 655 mm | -10°C/24°C | -15°C/48°C |  |  | İyonizer; 3M Filtre | Sessiz Mod; Yapay Zeka; Buz Çözme; İndirekt Hava Akımı; Otomatik Fan Hızı; Enerji Göstergesi; Aktif Enerji Kontrolü | 4 Yönlü | Var | Ayarlanabilir Fan; Hava Akım Yön Ayarı; Nem Alma Modu; Turbo Mod; Uyku Modu; Zamanlayıcı; Auto Restart |  | 2.238 kW | 25.340 BTU | A |  | 3.9 | 1795 kWh | 210 mm | 998 mm | 11.7 kg | 31 dB | 34 dB | 65 dB | Beyaz | 330 mm |  | 6.2 | 2.275 kW | 22.540 BTU | A++ |  | 373 kWh | R410A | 24.000 BTU | Inverter | Duvar Tipi
https://www.epey.com/klima/arcelik-18330-aa.html | https://www.epey.com/klima/arcelik-18330-aa.html | Arçelik 18330 AA Duvar Tipi Klima (18.000 BTU) | Arçelik 18330 AA Duvar Tipi Klima (18.000 BTU) | 37 kg | 288 mm | 770 mm | 55 dB | 65 dB | 545 mm | -10°C/24°C | -15°C/48°C |  |  | İyonizer; 3M Filtre | Sessiz Mod; Yapay Zeka; Buz Çözme; İndirekt Hava Akımı; Otomatik Fan Hızı; Enerji Göstergesi; Aktif Enerji Kontrolü | 4 Yönlü | Var | Ayarlanabilir Fan; Hava Akım Yön Ayarı; Nem Alma Modu; Turbo Mod; Uyku Modu; Zamanlayıcı; Auto Restart |  | 1.611 kW | 19.808 BTU | A |  | 3.9 | 1472 kWh | 210 mm | 998 mm | 11.7 kg | 31 dB | 34 dB | 60 dB | Beyaz | 330 mm |  | 7 | 1.563 kW | 17.076 BTU | A++ |  | 250 kWh | R410A | 18.000 BTU | Inverter | Duvar Tipi
https://www.epey.com/klima/midea-modernstar-elegance-msew-24.html | https://www.epey.com/klima/midea-modernstar-elegance-msew-24.html | Midea Modernstar Elegance MSEW-24 Duvar Tipi Klima (24.000 BTU) | Midea Modernstar Elegance MSEW-24 Duvar Tipi Klima (24.000 BTU) | 48.4 kg | 333 mm | 800 mm | 59 dB |  | 554 mm | -15°C/30°C | -15°C/50°C |  |  | Aktif Karbon Filtre; Yıkanabilir Ön Filtre | Donma Koruması; Gaz Kaçağı Tespiti; Buz Çözme; Otomatik Fan Hızı; Çocuk Kilidi; Kablolu Kumanda | 2 Yönlü (Yukarı-Aşağı) | Var | Ayarlanabilir Fan; Hava Akım Yön Ayarı; Nem Alma Modu; Turbo Mod; Uyku Modu; Zamanlayıcı; Auto Restart |  | 2.549 kW | 26.000 BTU | A+ |  | 4 |  | 236 mm | 1046 mm | 12.1 kg | 31 dB | 43 dB |  | Beyaz | 316 mm |  | 6.3 | 2.684 kW | 24.000 BTU | A++ |  |  |  | 24.000 BTU | Inverter | Duvar Tipi
https://www.epey.com/klima/midea-modernstar-elegance-msew-18.html | https://www.epey.com/klima/midea-modernstar-elegance-msew-18.html | Midea Modernstar Elegance MSEW-18 Duvar Tipi Klima (18.000 BTU) | Midea Modernstar Elegance MSEW-18 Duvar Tipi Klima (18.000 BTU) | 37.8 kg | 333 mm | 800 mm | 57 dB |  | 554 mm | -15°C/30°C | -15°C/50°C |  |  | Aktif Karbon Filtre; Yıkanabilir Ön Filtre | Donma Koruması; Gaz Kaçağı Tespiti; Buz Çözme; Otomatik Fan Hızı; Çocuk Kilidi; Kablolu Kumanda | 2 Yönlü (Yukarı-Aşağı) | Var | Ayarlanabilir Fan; Hava Akım Yön Ayarı; Nem Alma Modu; Turbo Mod; Uyku Modu; Zamanlayıcı; Auto Restart |  | 1.542 kW | 19.000 BTU | A+ |  | 4.2 |  | 206 mm | 941 mm | 9.2 kg | 23 dB | 36 dB |  | Beyaz | 276 mm |  | 6.5 | 1.633 kW | 18.000 BTU | A++ |  |  |  | 18.000 BTU | Inverter | Duvar Tipi
https://www.epey.com/klima/midea-modernstar-elegance-msew-12.html | https://www.epey.com/klima/midea-modernstar-elegance-msew-12.html | Midea Modernstar Elegance MSEW-12 Duvar Tipi Klima (12.000 BTU) | Midea Modernstar Elegance MSEW-12 Duvar Tipi Klima (12.000 BTU) | 25.5 kg | 300 mm | 770 mm | 55 dB |  | 555 mm | -15°C/30°C | -15°C/50°C |  |  | Aktif Karbon Filtre; Yıkanabilir Ön Filtre | Donma Koruması; Gaz Kaçağı Tespiti; Buz Çözme; Otomatik Fan Hızı; Çocuk Kilidi; Kablolu Kumanda | 2 Yönlü (Yukarı-Aşağı) | Var | Ayarlanabilir Fan; Hava Akım Yön Ayarı; Nem Alma Modu; Turbo Mod; Uyku Modu; Zamanlayıcı; Auto Restart |  | 1.154 kW | 13.000 BTU | A+ |  | 4 |  | 188 mm | 800 mm | 7.2 kg | 26 dB | 38 dB |  | Beyaz | 275 mm |  | 6.1 | 1.256 kW | 12.000 BTU | A++ |  |  |  | 12.000 BTU | Inverter | Duvar Tipi
https://www.epey.com/klima/midea-optimum-msri-dci-24.html | https://www.epey.com/klima/midea-optimum-msri-dci-24.html | Midea Optimum MSRI-DCI 24 Duvar Tipi Klima (24.000 BTU) | Midea Optimum MSRI-DCI 24 Duvar Tipi Klima (24.000 BTU) | 52.5 kg | 320 mm | 845 mm | 56 dB |  | 700 mm | -15°C/34°C | 0°C/50°C |  |  | Aktif Karbon Filtre; Yıkanabilir Ön Filtre | Sessiz Mod; Buz Çözme; Otomatik Fan Hızı; Çocuk Kilidi | 2 Yönlü (Yukarı-Aşağı) | Var | Ayarlanabilir Fan; Hava Akım Yön Ayarı; Nem Alma Modu; Turbo Mod; Uyku Modu; Zamanlayıcı; Auto Restart | 3.61 | 2.03 kW | 25.000 BTU |  | A |  |  | 230 mm | 1038 mm | 13 kg | 43 dB | 48 dB |  | Beyaz | 315 mm | 3.21 |  | 2.19 kW | 24.000 BTU |  | A |  | R410A | 24.000 BTU | Inverter | Duvar Tipi
https://www.epey.com/klima/midea-optimum-msri-dci-18.html | https://www.epey.com/klima/midea-optimum-msri-dci-18.html | Midea Optimum MSRI-DCI 18 Duvar Tipi Klima (18.000 BTU) | Midea Optimum MSRI-DCI 18 Duvar Tipi Klima (18.000 BTU) | 41 kg | 285 mm | 760 mm | 53 dB |  | 590 mm | -15°C/34°C | 0°C/50°C |  |  | Aktif Karbon Filtre; Yıkanabilir Ön Filtre | Sessiz Mod; Buz Çözme; Otomatik Fan Hızı; Çocuk Kilidi | 2 Yönlü (Yukarı-Aşağı) | Var | Ayarlanabilir Fan; Hava Akım Yön Ayarı; Nem Alma Modu; Turbo Mod; Uyku Modu; Zamanlayıcı; Auto Restart | 3.61 | 1.5 kW | 18.500 BTU |  | A |  |  | 198 mm | 930 mm | 10 kg | 39 dB | 45 dB |  | Beyaz | 275 mm | 3.21 |  | 1.64 kW | 18.000 BTU |  | A |  | R410A | 18.000 BTU | Inverter | Duvar Tipi
https://www.epey.com/klima/midea-optimum-msri-dci-12.html | https://www.epey.com/klima/midea-optimum-msri-dci-12.html | Midea Optimum MSRI-DCI 12 Duvar Tipi Klima (12.000 BTU) | Midea Optimum MSRI-DCI 12 Duvar Tipi Klima (12.000 BTU) | 29 kg | 265 mm | 670 mm | 54 dB |  | 540 mm | -15°C/34°C | 0°C/50°C |  |  | Aktif Karbon Filtre; Yıkanabilir Ön Filtre | Sessiz Mod; Buz Çözme; Otomatik Fan Hızı; Çocuk Kilidi | 2 Yönlü (Yukarı-Aşağı) | Var | Ayarlanabilir Fan; Hava Akım Yön Ayarı; Nem Alma Modu; Turbo Mod; Uyku Modu; Zamanlayıcı; Auto Restart | 3.61 | 1.01 kW | 12.500 BTU |  | A |  |  | 196 mm | 790 mm | 8.5 kg | 31 dB | 41 dB |  | Beyaz | 275 mm | 3.21 |  | 1.095 kW | 12.000 BTU |  | A |  | R410A | 12.000 BTU | Inverter | Duvar Tipi
https://www.epey.com/klima/midea-premier-ms11p1u-12.html | https://www.epey.com/klima/midea-premier-ms11p1u-12.html | Midea Premier MS11P1U-12 Duvar Tipi Klima (12.400 BTU) | Midea Premier MS11P1U-12 Duvar Tipi Klima (12.400 BTU) | 35 kg | 285 mm | 760 mm | 56 dB |  | 590 mm | -15°C/30°C | -15°C/50°C |  |  | Aktif Karbon Filtre; Yıkanabilir Ön Filtre | Sessiz Mod; Kendi Kendini Temizleme; Donma Koruması; Buz Çözme; İndirekt Hava Akımı; Otomatik Fan Hızı; Çocuk Kilidi | 4 Yönlü | Var | Ayarlanabilir Fan; Hava Akım Yön Ayarı; Nem Alma Modu; Turbo Mod; Uyku Modu; Zamanlayıcı; Auto Restart |  | 0.93 kW | 12.400 BTU | A+ |  | 4 |  | 148 mm | 898 mm | 10 kg | 20 dB | 40 dB |  | Beyaz | 298 mm |  | 6.2 | 1.13 kW | 12.400 BTU | A++ |  |  | R410A | 12.000 BTU | Inverter | Duvar Tipi
https://www.epey.com/klima/midea-blanc-msmadu-24hrfn1.html | https://www.epey.com/klima/midea-blanc-msmadu-24hrfn1.html | Midea Blanc 24 Duvar Tipi Klima (24.000 BTU) (MSMADU-24HRFN1) | Midea Blanc 24 Duvar Tipi Klima (24.000 BTU) (MSMADU-24HRFN1) | 48.4 kg | 363 mm | 845 mm | 60 dB |  | 702 mm | -15°C/30°C | -15°C/50°C |  |  | Yıkanabilir Ön Filtre; Yüksek Yoğunluklu Filtre | Kendi Kendini Temizleme; Buz Çözme; İndirekt Hava Akımı; Otomatik Fan Hızı; Aktif Enerji Kontrolü; Çocuk Kilidi; Günlük Programlama | 2 Yönlü (Yukarı-Aşağı) | Var | Ayarlanabilir Fan; Hava Akım Yön Ayarı; Nem Alma Modu; Turbo Mod; Uyku Modu; Zamanlayıcı; Auto Restart; Ekonomik Mod |  | 2.282 kW | 25.000 BTU | A+ |  | 4 | 1890 kWh | 220 mm | 1038 mm | 12 kg | 34 dB | 46.5 dB |  | Beyaz | 325 mm |  | 6.1 | 2.502 kW | 24.000 BTU | A++ |  | 403 kWh | R410A | 24.000 BTU | Inverter | Duvar Tipi
https://www.epey.com/klima/midea-blanc-msmaau-18hrdn1.html | https://www.epey.com/klima/midea-blanc-msmaau-18hrdn1.html | Midea Blanc 18 Duvar Tipi Klima (18.000 BTU) (MSMACU-18HRDN1) | Midea Blanc 18 Duvar Tipi Klima (18.000 BTU) (MSMACU-18HRDN1) | 37.5 kg | 333 mm | 800 mm | 57 dB |  | 554 mm | -15°C/30°C | -15°C/50°C |  |  | Yıkanabilir Ön Filtre; Yüksek Yoğunluklu Filtre | Kendi Kendini Temizleme; Buz Çözme; İndirekt Hava Akımı; Otomatik Fan Hızı; Aktif Enerji Kontrolü; Çocuk Kilidi; Günlük Programlama | 2 Yönlü (Yukarı-Aşağı) | Var | Ayarlanabilir Fan; Hava Akım Yön Ayarı; Nem Alma Modu; Turbo Mod; Uyku Modu; Zamanlayıcı; Auto Restart; Ekonomik Mod |  | 1.633 kW | 19.000 BTU | A+ |  | 4.1 | 1403 kWh | 213 mm | 958 mm | 8.5 kg | 32.5 dB | 44.5 dB |  | Beyaz | 302 mm |  | 6.7 | 1.643 kW | 18.000 BTU | A++ |  | 349 kWh | R410A | 18.000 BTU | Inverter | Duvar Tipi
https://www.epey.com/klima/midea-blanc-msmabu-12hrdn1.html | https://www.epey.com/klima/midea-blanc-msmabu-12hrdn1.html | Midea Blanc 12 Duvar Tipi Klima (12.000 BTU) (MSMABU-12HRDN1) | Midea Blanc 12 Duvar Tipi Klima (12.000 BTU) (MSMABU-12HRDN1) | 25.5 kg | 300 mm | 700 mm | 56 dB |  | 555 mm | -15°C/30°C | -15°C/50°C |  |  | Yıkanabilir Ön Filtre; Yüksek Yoğunluklu Filtre | Kendi Kendini Temizleme; Buz Çözme; İndirekt Hava Akımı; Otomatik Fan Hızı; Aktif Enerji Kontrolü; Çocuk Kilidi; Günlük Programlama | 2 Yönlü (Yukarı-Aşağı) | Var | Ayarlanabilir Fan; Hava Akım Yön Ayarı; Nem Alma Modu; Turbo Mod; Uyku Modu; Zamanlayıcı; Auto Restart; Ekonomik Mod |  | 1.186 kW | 13.000 BTU | A+ |  | 4 | 840 kWh | 205 mm | 805 mm | 7.5 kg | 28.5 dB | 41.5 dB |  | Beyaz | 385 mm |  | 6.1 | 1.256 kW | 12.000 BTU | A++ |  | 201 kWh | R410A | 12.000 BTU | Inverter | Duvar Tipi
https://www.epey.com/klima/sunny-sny-9000.html | https://www.epey.com/klima/sunny-sny-9000.html | Sunny SNY-9000 Duvar Tipi Klima (9.000 BTU) | Sunny SNY-9000 Duvar Tipi Klima (9.000 BTU) | 27.5 kg | 265 mm | 670 mm | 52 dB |  | 540 mm | -7°C/24°C | 18°C/43°C |  |  | Yıkanabilir Ön Filtre | Otomatik Fan Hızı | 2 Yönlü (Yukarı-Aşağı) | Var | Ayarlanabilir Fan; Nem Alma Modu; Uyku Modu; Auto Restart | 3.61 | 0.77 kW | 9.500 BTU |  | A |  |  | 189 mm | 710 mm | 7 kg | 28 dB | 34 dB |  | Beyaz | 250 mm | 3.21 |  | 0.82 kW | 9.000 BTU |  | A |  | R410A | 9.000 BTU | Inverter | Duvar Tipi
https://www.epey.com/klima/sunny-sny-12000.html | https://www.epey.com/klima/sunny-sny-12000.html | Sunny SNY-12000 Duvar Tipi Klima (12.000 BTU) | Sunny SNY-12000 Duvar Tipi Klima (12.000 BTU) | 26 kg | 265 mm | 670 mm | 54 dB |  | 540 mm | -7°C/24°C | 18°C/43°C |  |  | Yıkanabilir Ön Filtre | Otomatik Fan Hızı | 2 Yönlü (Yukarı-Aşağı) | Var | Ayarlanabilir Fan; Nem Alma Modu; Uyku Modu; Auto Restart | 3.61 | 1.010 kW | 12.500 BTU |  | A |  |  | 196 mm | 790 mm | 9 kg | 35 dB | 41 dB |  | Beyaz | 275 mm | 3.21 |  | 1.095 kW | 12.000 BTU |  | A |  | R410A | 12.000 BTU | Inverter | Duvar Tipi
https://www.epey.com/klima/sunny-at-24000.html | https://www.epey.com/klima/sunny-at-24000.html | Sunny AT-24000 Duvar Tipi Klima (24.000 BTU) | Sunny AT-24000 Duvar Tipi Klima (24.000 BTU) | 58 kg | 320 mm | 845 mm | 59 dB |  | 700 mm | -7°C/24°C | 18°C/43°C |  |  | Yıkanabilir Ön Filtre | Otomatik Fan Hızı | 2 Yönlü (Yukarı-Aşağı) | Var | Ayarlanabilir Fan; Nem Alma Modu; Uyku Modu; Auto Restart | 3.21 | 2.28 kW | 25.000 BTU |  | C |  |  | 230 mm | 1036 mm | 13 kg | 40 dB | 46 dB |  | Beyaz | 315 mm | 2.81 |  | 2.5 kW | 24.000 BTU |  | C |  | R410A | 24.000 BTU | On/Off | Duvar Tipi
https://www.epey.com/klima/sunny-at-12000.html | https://www.epey.com/klima/sunny-at-12000.html | Sunny AT-12000 Duvar Tipi Klima (12.000 BTU) | Sunny AT-12000 Duvar Tipi Klima (12.000 BTU) | 26 kg | 250 mm | 780 mm | 54 dB |  | 540 mm | -7°C/24°C | 18°C/43°C | Sunny AT-12000 Duvar Tipi Klima Kullanım Kılavuzu |  | Yıkanabilir Ön Filtre | Otomatik Fan Hızı | 2 Yönlü (Yukarı-Aşağı) | Var | Ayarlanabilir Fan; Nem Alma Modu; Uyku Modu; Auto Restart | 3.61 | 1.010 kW | 12.500 BTU |  | A |  |  | 196 mm | 790 mm | 9 kg | 35 dB | 41 dB |  | Beyaz | 275 mm | 3.21 |  | 1.095 kW | 12.000 BTU |  | A |  | R410A | 12.000 BTU | On/Off | Duvar Tipi
https://www.epey.com/klima/beko-7705-d.html | https://www.epey.com/klima/beko-7705-d.html | Beko 7705 D Duvar Tipi Klima (19.200 BTU) | Beko 7705 D Duvar Tipi Klima (19.200 BTU) |  | 320 mm | 870 mm | 54 dB |  | 855 mm |  | 21°C/48°C |  |  | Hava Filtresi | Yapay Zeka; Buz Çözme; Otomatik Fan Hızı; Taze Hava Üfleme | 4 Yönlü | Var | Ayarlanabilir Fan; Hava Akım Yön Ayarı; Uyku Modu; Zamanlayıcı; Enerji Tasarrufu; Ekonomik Mod; Turbo Soğutma | 3.49 | 1.78 kW | 21.200 BTU |  | B |  |  | 223 mm | 1090 mm |  |  | 34 dB |  | Beyaz | 300 mm | 3.21 |  | 1.75 kW | 19.200 BTU |  | A |  | R-32 | 20.000 BTU | On/Off | Duvar Tipi
https://www.epey.com/klima/beko-32430-aa.html | https://www.epey.com/klima/beko-32430-aa.html | Beko 32430 AA Duvar Tipi Klima (24.000 BTU) | Beko 32430 AA Duvar Tipi Klima (24.000 BTU) |  | 320 mm | 870 mm |  |  | 655 mm |  |  |  |  | İyonizer; 3M Filtre | Sessiz Mod; Yapay Zeka; Buz Çözme; İndirekt Hava Akımı; Otomatik Fan Hızı; Enerji Göstergesi; Aktif Enerji Kontrolü | 4 Yönlü | Var | Ayarlanabilir Fan; Hava Akım Yön Ayarı; Nem Alma Modu; Turbo Mod; Uyku Modu; Zamanlayıcı; Auto Restart |  |  | 25.340 BTU | A |  | 3.9 |  | 210 mm | 998 mm |  | 34 dB |  |  | Beyaz | 330 mm |  | 6.2 |  | 22.540 BTU | A++ |  |  | R410A | 24.000 BTU | Inverter | Duvar Tipi
https://www.epey.com/klima/siemens-s1zmi18404.html | https://www.epey.com/klima/siemens-s1zmi18404.html | Siemens S1ZMI18404 Duvar Tipi Klima (17.500 BTU) | Siemens S1ZMI18404 Duvar Tipi Klima (17.500 BTU) | 34.5 kg | 285 mm | 760 mm | 59 dB |  | 590 mm |  |  |  |  | Hava Filtresi; Yıkanabilir Ön Filtre | Donma Koruması; Otomatik Fan Hızı | 2 Yönlü (Yukarı-Aşağı) | Var | Ayarlanabilir Fan; Hava Akım Yön Ayarı; Nem Alma Modu; Turbo Mod; Uyku Modu; Zamanlayıcı |  | 1.371 kW | 18.000 BTU | A |  | 3.9 | 1544 kWh | 205 mm | 940 mm | 9 kg | 32 dB | 44 dB |  | Beyaz | 275 mm |  | 5.5 | 1.608 kW | 17.500 BTU | A |  | 337 kWh | R410A | 18.000 BTU | Inverter | Duvar Tipi
https://www.epey.com/klima/siemens-s1zmi12404.html | https://www.epey.com/klima/siemens-s1zmi12404.html | Siemens S1ZMI12404 Duvar Tipi Klima (12.000 BTU) | Siemens S1ZMI12404 Duvar Tipi Klima (12.000 BTU) | 28 kg | 250 mm | 780 mm | 56 dB |  | 540 mm |  |  |  |  | Hava Filtresi; Yıkanabilir Ön Filtre | Donma Koruması; Otomatik Fan Hızı | 2 Yönlü (Yukarı-Aşağı) | Var | Ayarlanabilir Fan; Hava Akım Yön Ayarı; Nem Alma Modu; Turbo Mod; Uyku Modu; Zamanlayıcı |  | 1.114 kW | 12.500 BTU | A |  | 3.9 | 933 kWh | 188 mm | 800 mm | 8 kg | 31 dB | 43 dB |  | Beyaz | 275 mm |  | 5.5 | 1.129 kW | 12.000 BTU | A |  | 223 kWh | R410A | 12.000 BTU | Inverter | Duvar Tipi
https://www.epey.com/klima/siemens-s1zmi24404.html | https://www.epey.com/klima/siemens-s1zmi24404.html | Siemens S1ZMI24404 Duvar Tipi Klima (22.000 BTU) | Siemens S1ZMI24404 Duvar Tipi Klima (22.000 BTU) | 47 kg | 320 mm | 845 mm | 60 dB |  | 700 mm |  |  |  |  | Hava Filtresi; Yıkanabilir Ön Filtre | Donma Koruması; Otomatik Fan Hızı | 2 Yönlü (Yukarı-Aşağı) | Var | Ayarlanabilir Fan; Hava Akım Yön Ayarı; Nem Alma Modu; Turbo Mod; Uyku Modu; Zamanlayıcı |  | 2.352 kW | 25.000 BTU | A |  | 3.9 | 1974 kWh | 235 mm | 1045 mm | 13 kg | 31 dB | 50 dB |  | Beyaz | 315 mm |  | 5.5 | 2.114 kW | 22.000 BTU | A |  | 445 kWh | R410A | 24.000 BTU | Inverter | Duvar Tipi
https://www.epey.com/klima/siemens-s1zmi24604.html | https://www.epey.com/klima/siemens-s1zmi24604.html | Siemens S1ZMX24604 Duvar Tipi Klima (24.000 BTU) | Siemens S1ZMX24604 Duvar Tipi Klima (24.000 BTU) | 47 kg | 320 mm | 845 mm | 60 dB |  | 700 mm |  |  |  |  | Aktif Karbon Filtre; Yıkanabilir Ön Filtre | Kendi Kendini Temizleme; Donma Koruması; Gaz Kaçağı Tespiti; İndirekt Hava Akımı; Otomatik Fan Hızı | 2 Yönlü (Yukarı-Aşağı) | Var | Ayarlanabilir Fan; Hava Akım Yön Ayarı; Nem Alma Modu; Uyku Modu; Zamanlayıcı; Auto Restart; Ekonomik Mod; Turbo Soğutma |  | 2.03 kW | 25.000 BTU |  |  |  |  | 235 mm | 1045 mm | 13 kg | 40 dB | 50 dB |  | Beyaz | 315 mm |  |  | 2 kW | 22.000 BTU | A+ |  |  | R410A | 24.000 BTU | Inverter | Duvar Tipi
https://www.epey.com/klima/siemens-s1zmi18604.html | https://www.epey.com/klima/siemens-s1zmi18604.html | Siemens S1ZMX18604 Duvar Tipi Klima (18.000 BTU) | Siemens S1ZMX18604 Duvar Tipi Klima (18.000 BTU) | 36.5 kg | 310 mm | 810 mm | 61 dB |  | 558 mm |  |  |  |  | İyonizer; Yıkanabilir Ön Filtre | Kendi Kendini Temizleme; Donma Koruması; Gaz Kaçağı Tespiti; İndirekt Hava Akımı; Otomatik Fan Hızı | 2 Yönlü (Yukarı-Aşağı) | Var | Ayarlanabilir Fan; Hava Akım Yön Ayarı; Nem Alma Modu; Uyku Modu; Zamanlayıcı; Auto Restart; Ekonomik Mod; Turbo Soğutma |  | 1.507 kW | 18.000 BTU | A+ |  | 4.2 | 1433 kWh | 205 mm | 940 mm | 9 kg | 30 dB | 44 dB |  | Beyaz | 275 mm |  | 6.5 | 1.581 kW | 17.500 BTU | A++ |  | 285 kWh | R410A | 18.000 BTU | Inverter | Duvar Tipi
https://www.epey.com/klima/siemens-s1zmi12604.html | https://www.epey.com/klima/siemens-s1zmi12604.html | Siemens S1ZMX12604 Duvar Tipi Klima (12.000 BTU) | Siemens S1ZMX12604 Duvar Tipi Klima (12.000 BTU) | 28 kg | 250 mm | 780 mm | 56 dB |  | 540 mm |  |  |  |  | İyonizer; Yıkanabilir Ön Filtre | Kendi Kendini Temizleme; Donma Koruması; Gaz Kaçağı Tespiti; İndirekt Hava Akımı; Otomatik Fan Hızı | 2 Yönlü (Yukarı-Aşağı) | Var | Ayarlanabilir Fan; Hava Akım Yön Ayarı; Nem Alma Modu; Uyku Modu; Zamanlayıcı; Auto Restart; Ekonomik Mod; Turbo Soğutma |  | 1.014 kW | 12.500 BTU | A+ |  | 4.4 | 827 kWh | 188 mm | 800 mm | 8 kg | 31 dB | 43 dB |  | Beyaz | 275 mm |  | 6 | 1.095 kW | 12.000 BTU | A+ |  | 204 kWh | R410A | 12.000 BTU | Inverter | Duvar Tipi
https://www.epey.com/klima/airfel-afs46-0901.html | https://www.epey.com/klima/airfel-afs46-0901.html | Airfel AFS46-0901 Salon Tipi Klima | Airfel AFS46-0901 Salon Tipi Klima | 112 kg | 412 mm | 1032 mm | 59 dB |  | 1250 mm |  | -7°C/43°C |  |  | Hava Filtresi | Kendi Kendini Temizleme | 4 Yönlü | Var | Ayarlanabilir Fan; Hava Akım Yön Ayarı; Nem Alma Modu; Turbo Mod; Uyku Modu; Zamanlayıcı | 3.21 | 4.56 kW | 50.000 BTU |  | C |  |  | 395 mm | 518 mm | 63 kg |  | 50 dB |  | Beyaz | 1870 mm | 2.94 |  | 4.63 kW | 46.500 BTU |  | C |  | R410A | 46.000 BTU | On/Off | Salon Tipi
https://www.epey.com/klima/demirdokum-t410-f-45.html | https://www.epey.com/klima/demirdokum-t410-f-45.html | DemirDöküm T410 F 45 Salon Tipi Klima | DemirDöküm T410 F 45 Salon Tipi Klima | 97 kg | 355 mm | 990 mm | 65 dB |  | 965 mm |  |  |  |  | Hava Filtresi | Buz Çözme; Otomatik Fan Hızı |  |  | Ayarlanabilir Fan; Hava Akım Yön Ayarı; Nem Alma Modu; Uyku Modu; Zamanlayıcı; Auto Restart; Turbo Soğutma | 2.81 | 5 kW | 48.000 BTU |  | D |  |  | 379 mm | 540 mm | 58 kg |  | 58 dB |  | Beyaz | 1775 mm | 2.61 |  | 5.1 kW | 45.390 BTU |  | D |  | R410A | 46.000 BTU | On/Off | Salon Tipi
https://www.epey.com/klima/beko-31830-aa.html | https://www.epey.com/klima/beko-31830-aa.html | Beko 31830 AA Duvar Tipi Klima (18.000 BTU) | Beko 31830 AA Duvar Tipi Klima (18.000 BTU) |  | 288 mm | 770 mm |  |  | 545 mm |  |  |  |  | İyonizer; 3M Filtre | Sessiz Mod; Yapay Zeka; Buz Çözme; İndirekt Hava Akımı; Otomatik Fan Hızı; Enerji Göstergesi; Aktif Enerji Kontrolü | 4 Yönlü | Var | Ayarlanabilir Fan; Hava Akım Yön Ayarı; Nem Alma Modu; Turbo Mod; Uyku Modu; Zamanlayıcı; Auto Restart |  |  | 19.808 BTU | A |  | 3.9 |  | 210 mm | 998 mm |  | 34 dB |  |  | Beyaz | 330 mm |  | 7 |  | 17.076 BTU | A++ |  |  | R410A | 18.000 BTU | Inverter | Duvar Tipi
https://www.epey.com/klima/sunny-at-9000.html | https://www.epey.com/klima/sunny-at-9000.html | Sunny AT-9000 Duvar Tipi Klima (9.000 BTU) | Sunny AT-9000 Duvar Tipi Klima (9.000 BTU) | 24.5 kg | 240 mm | 700 mm | 54 dB |  | 540 mm | -7°C/24°C | 18°C/43°C | Sunny AT-9000 Duvar Tipi Klima Kullanım Kılavuzu |  | Yıkanabilir Ön Filtre | Otomatik Fan Hızı | 2 Yönlü (Yukarı-Aşağı) | Var | Ayarlanabilir Fan; Nem Alma Modu; Uyku Modu; Auto Restart | 3.61 | 0.77 kW | 9.500 BTU |  | A |  |  | 189 mm | 710 mm | 7 kg | 29 dB | 38 dB |  | Beyaz | 250 mm | 3.21 |  | 0.82 kW | 9.000 BTU |  | A |  | R410A | 9.000 BTU | On/Off | Duvar Tipi
https://www.epey.com/klima/sigma-sgm48stc.html | https://www.epey.com/klima/sigma-sgm48stc.html | Sigma SGM48STC Salon Tipi Klima (On/Off) | Sigma SGM48STC Salon Tipi Klima (On/Off) | 95 kg | 340 mm | 1250 mm |  | 58 dB | 960 mm | -7°C/24°C | 10°C/46°C |  |  | Hava Filtresi | Uzun Mesafe Hava Akışı | 4 Yönlü | Var | Nem Alma Modu; Uyku Modu; Zamanlayıcı; Auto Restart | 2.95 | 5 kW | 51.521 BTU |  |  |  |  | 350 mm | 600 mm | 60 kg | 44 dB | 51 dB |  | Beyaz | 1850 mm | 2.85 |  | 4.8 kW | 48.109 BTU |  |  |  | R410A | 48.000 BTU | On/Off | Salon Tipi
https://www.epey.com/klima/siemens-s1zmi12906.html | https://www.epey.com/klima/siemens-s1zmi12906.html | Siemens S1ZMI12906 Duvar Tipi Klima | Siemens S1ZMI12906 Duvar Tipi Klima | 35 kg | 250 mm | 780 mm | 56 dB |  | 540 mm |  |  |  |  | Aktif Karbon Filtre; Hava Filtresi; Yıkanabilir Ön Filtre | Donma Koruması; Otomatik Fan Hızı | 2 Yönlü (Yukarı-Aşağı) | Var | Ayarlanabilir Fan; Hava Akım Yön Ayarı; Nem Alma Modu; Uyku Modu |  | 1.055 kW | 13.000 BTU |  |  |  |  | 160 mm | 900 mm | 9 kg | 34 dB | 40 dB |  | Beyaz | 285 mm |  |  | 1.095 kW | 12.000 BTU |  |  |  | R410A | 12.000 BTU | On/Off | Duvar Tipi
https://www.epey.com/klima/siemens-s1zmi12909.html | https://www.epey.com/klima/siemens-s1zmi12909.html | Siemens S1ZMI12909 Duvar Tipi Klima | Siemens S1ZMI12909 Duvar Tipi Klima | 29 kg | 265 mm | 670 mm | 56 dB |  | 540 mm |  |  |  |  | Aktif Karbon Filtre; Yıkanabilir Ön Filtre | Donma Koruması; Otomatik Fan Hızı | 2 Yönlü (Yukarı-Aşağı) | Var | Ayarlanabilir Fan; Hava Akım Yön Ayarı; Nem Alma Modu; Uyku Modu |  | 1.002 kW | 13.000 BTU |  |  |  |  | 198 mm | 835 mm | 9 kg | 30 dB | 42 dB |  | Beyaz | 280 mm |  |  | 1.03 kW | 12.000 BTU |  |  |  | R410A | 12.000 BTU | On/Off | Duvar Tipi
https://www.epey.com/klima/sigma-sgm09invdmr.html | https://www.epey.com/klima/sigma-sgm09invdmr.html | Sigma Comfort 9 Duvar Tipi Klima (9.000 BTU) (SGM09INVDMR) | Sigma Comfort 9 Duvar Tipi Klima (9.000 BTU) (SGM09INVDMR) |  |  |  | 50 dB | [6 empty] | Aktif Karbon Filtre; Hava Filtresi | Otomatik Fan Hızı | 2 Yönlü (Yukarı-Aşağı) |  | Ayarlanabilir Fan; Hava Akım Yön Ayarı; Nem Alma Modu; Turbo Mod; Uyku Modu; Zamanlayıcı |  | 0.78 kW | 9.553 BTU | A+ |  | 4 | [5 empty] | 32 dB |  | Beyaz |  |  | 6.1 | 0.77 kW | 8.530 BTU | A++ |  |  | R410A | 9.000 BTU | Inverter | Duvar Tipi
https://www.epey.com/klima/midea-mfm-48.html | https://www.epey.com/klima/midea-mfm-48.html | Midea MFM-48 Salon Tipi Klima (48.000 BTU) | Midea MFM-48 Salon Tipi Klima (48.000 BTU) | 97 kg | 350 mm | 900 mm | 64 dB |  | 1170 mm | -7°C/24°C | 18°C/43°C |  |  | Gümüş İyon | Donma Koruması; Buz Çözme; Otomatik Fan Hızı; Çocuk Kilidi | 4 Yönlü | Var | Ayarlanabilir Fan; Nem Alma Modu; Uyku Modu; Zamanlayıcı; Auto Restart; Oda Havalandırma |  | 5.35 kW | 52.000 BTU |  |  |  |  | 418 mm | 550 mm | 55.8 kg | 49 dB | 52 dB |  | Beyaz | 1824 mm |  |  | 4.83 kW | 45.000 BTU |  |  |  |  | 48.000 BTU | On/Off | Salon Tipi
https://www.epey.com/klima/york-amazon-9.html | https://www.epey.com/klima/york-amazon-9.html | York Amazon 9 Duvar Tipi Klima (9.000 BTU) (YJHJZH009BARXAFC) | York Amazon 9 Duvar Tipi Klima (9.000 BTU) (YJHJZH009BARXAFC) | 29.5 kg | 245 mm | 780 mm | 51 dB |  | 540 mm | -15°C/24°C | 18°C/43°C |  |  | Hava Filtresi | Kendi Kendini Temizleme; Buz Çözme; Çocuk Kilidi | 2 Yönlü (Yukarı-Aşağı) | Var | Ayarlanabilir Fan; Hava Akım Yön Ayarı; Turbo Mod; Uyku Modu; Zamanlayıcı; Auto Restart |  | 0.775 kW | 9.550 BTU | A |  | 3.8 |  | 187 mm | 795 mm | 8.8 kg | 26 dB | 38 dB |  | Beyaz | 265 mm |  | 5.6 | 0.779 kW | 8.540 BTU | A+ |  |  | R410A | 9.000 BTU | Inverter | Duvar Tipi
https://www.epey.com/klima/sigma-exclusive-12-sgm12invdmx.html | https://www.epey.com/klima/sigma-exclusive-12-sgm12invdmx.html | Sigma Exclusive SGM12INVDMX Duvar Tipi Klima (12.000 BTU) | Sigma Exclusive SGM12INVDMX Duvar Tipi Klima (12.000 BTU) | 33 kg | 320 mm | 776 mm | 52 dB |  | 540 mm | -15°C/24°C | 18°C/48°C |  |  | İyonizer; Plazma; Yıkanabilir Ön Filtre | Kendi Kendini Temizleme; Buz Çözme; Otomatik Fan Hızı | 2 Yönlü (Yukarı-Aşağı) | Var | Ayarlanabilir Fan; Nem Alma Modu; Turbo Mod; Uyku Modu; Zamanlayıcı; Turbo Soğutma |  | 1.17 kW | 12.966 BTU | A+ |  | 4 |  | 159 mm | 896 mm | 11 kg | 26 dB | 39 dB |  | Beyaz; Gümüş; Şampanya | 320 mm |  | 6.1 | 1.09 kW | 11.942 BTU | A++ |  |  | R410A | 12.000 BTU | Inverter | Duvar Tipi
https://www.epey.com/klima/midea-modernstar-elegance-msew-09.html | https://www.epey.com/klima/midea-modernstar-elegance-msew-09.html | Midea Modernstar Elegance MSEW-09 Duvar Tipi Klima (9.000 BTU) | Midea Modernstar Elegance MSEW-09 Duvar Tipi Klima (9.000 BTU) | 25.2 kg | 300 mm | 770 mm | 53 dB |  | 555 mm | -15°C/30°C | -15°C/50°C |  |  | Aktif Karbon Filtre; Yıkanabilir Ön Filtre | Donma Koruması; Gaz Kaçağı Tespiti; Buz Çözme; Otomatik Fan Hızı; Çocuk Kilidi; Kablolu Kumanda | 2 Yönlü (Yukarı-Aşağı) | Var | Ayarlanabilir Fan; Hava Akım Yön Ayarı; Nem Alma Modu; Turbo Mod; Uyku Modu; Zamanlayıcı; Auto Restart |  | 0.887 kW | 10.000 BTU | A+ |  | 4 |  | 188 mm | 715 mm | 6.3 kg | 25 dB | 38 dB |  | Beyaz | 250 mm |  | 6.1 | 0.879 kW | 9.000 BTU | A++ |  |  |  | 9.000 BTU | Inverter | Duvar Tipi
https://www.epey.com/klima/midea-blanc-msmaau-09hrdn1.html | https://www.epey.com/klima/midea-blanc-msmaau-09hrdn1.html | Midea Blanc 9 Duvar Tipi Klima (9.000 BTU) (MSMAAU-09HRDN1) | Midea Blanc 9 Duvar Tipi Klima (9.000 BTU) (MSMAAU-09HRDN1) | 25.2 kg | 300 mm | 700 mm | 55 dB |  | 555 mm | -15°C/30°C | -15°C/50°C |  |  | Yıkanabilir Ön Filtre; Yüksek Yoğunluklu Filtre | Kendi Kendini Temizleme; Buz Çözme; İndirekt Hava Akımı; Otomatik Fan Hızı; Aktif Enerji Kontrolü; Çocuk Kilidi; Günlük Programlama | 2 Yönlü (Yukarı-Aşağı) | Var | Ayarlanabilir Fan; Hava Akım Yön Ayarı; Nem Alma Modu; Turbo Mod; Uyku Modu; Zamanlayıcı; Auto Restart; Ekonomik Mod |  | 0.811 kW | 10.000 BTU | A+ |  | 4 | 770 kWh | 205 mm | 715 mm | 6.5 kg | 29 dB | 39 dB |  | Beyaz | 385 mm |  | 6.1 | 0.821 kW | 9.000 BTU | A++ |  | 149 kWh | R410A | 9.000 BTU | Inverter | Duvar Tipi
https://www.epey.com/klima/seg-9k.html | https://www.epey.com/klima/seg-9k.html | SEG 9K Duvar Tipi Klima (9.000 BTU) | SEG 9K Duvar Tipi Klima (9.000 BTU) |  | 245 mm | 720 mm |  | 64 dB | 532 mm | -15°C/24°C | 18°C/46°C | SEG 9K Duvar Tipi Klima Kullanım Kılavuzu |  | Hava Filtresi | Otomatik Fan Hızı | 2 Yönlü (Yukarı-Aşağı) | Yok | Ayarlanabilir Fan; Nem Alma Modu; Uyku Modu; Zamanlayıcı; Turbo Soğutma |  | 0.77 kW | 9.000 BTU | A |  | 3.4 | 989 kWh | 209 mm | 815 mm |  |  |  | 57 dB | Beyaz | 298 mm |  | 5.2 | 0.72 kW | 9.000 BTU | A |  | 176 kWh | R410A | 9.000 BTU | Inverter | Duvar Tipi
https://www.epey.com/klima/bosch-lupe-b1zma-i09404.html | https://www.epey.com/klima/bosch-lupe-b1zma-i09404.html | Bosch Lupe B1ZMA/I09404 Duvar Tipi Klima (9.000 BTU) | Bosch Lupe B1ZMA/I09404 Duvar Tipi Klima (9.000 BTU) | 25.2 kg | 300 mm | 770 mm | 53 dB |  | 555 mm |  |  |  |  | İyonizer; Yıkanabilir Ön Filtre | Sessiz Mod; Gaz Kaçağı Tespiti | 2 Yönlü (Yukarı-Aşağı) | Var | Ayarlanabilir Fan; Hava Akım Yön Ayarı; Nem Alma Modu; Turbo Mod; Uyku Modu; Zamanlayıcı; Auto Restart |  | 0.887 kW | 10.000 BTU | A+ |  | 4 |  | 188 mm | 715 mm | 8.2 kg | 25 dB | 38 dB |  | Beyaz | 250 mm |  | 5.5 | 0.879 kW | 9.000 BTU | A |  |  | R410A | 9.000 BTU | Inverter | Duvar Tipi
https://www.epey.com/klima/bosch-b1zma-i09604.html | https://www.epey.com/klima/bosch-b1zma-i09604.html | Bosch B1ZMA/I09604 Duvar Tipi Klima (9.000 BTU) | Bosch B1ZMA/I09604 Duvar Tipi Klima (9.000 BTU) | 28 kg | 250 mm | 780 mm | 57 dB | 60 dB | 540 mm |  |  |  |  | Yıkanabilir Ön Filtre | Donma Koruması; Otomatik Fan Hızı | 2 Yönlü (Yukarı-Aşağı) | Var | Ayarlanabilir Fan; Hava Akım Yön Ayarı; Nem Alma Modu; Turbo Mod; Uyku Modu; Zamanlayıcı |  | 1.33 kW | 10.000 BTU | A+ |  | 4 | 840 kWh | 188 mm | 800 mm | 8 kg | 26 dB | 40 dB | 54 dB | Beyaz | 275 mm |  | 6 | 1.27 kW | 9.000 BTU | A+ |  | 152 kWh | R410A | 9.000 BTU | Inverter | Duvar Tipi
https://www.epey.com/klima/airfel-lvq140u.html | https://www.epey.com/klima/airfel-lvq140u.html | Airfel LVQ140U Salon Tipi Klima | Airfel LVQ140U Salon Tipi Klima | 97 kg | 350 mm | 900 mm | 62 dB |  | 1170 mm | -7°C/24°C | 18°C/43°C |  |  | Yıkanabilir Ön Filtre |  | 2 Yönlü (Yukarı-Aşağı) |  | Ayarlanabilir Fan; Turbo Mod; Uyku Modu; Zamanlayıcı; Auto Restart | 2.82 | 5.4 kW | 52.000 BTU |  | D |  |  | 350 mm | 550 mm | 50 kg |  | 54 dB |  | Beyaz | 1800 mm | 2.64 |  | 5.3 kW | 47.800 BTU |  | D |  | R410A | 48.000 BTU | On/Off | Salon Tipi
https://www.epey.com/klima/vestel-nature-plus-buzz-12.html | https://www.epey.com/klima/vestel-nature-plus-buzz-12.html | Vestel Nature Plus Buzz 12 Duvar Tipi Klima (12.000 BTU) | Vestel Nature Plus Buzz 12 Duvar Tipi Klima (12.000 BTU) |  | 320 mm | 811 mm |  |  | 619 mm |  |  |  |  | İyonizer; Yıkanabilir Ön Filtre | Sessiz Mod; Buz Çözme; Otomatik Fan Hızı | 4 Yönlü | Var | Ayarlanabilir Fan; Hava Akım Yön Ayarı; Nem Alma Modu; Turbo Mod; Uyku Modu; Zamanlayıcı; Auto Restart |  |  |  | A |  |  |  | 208 mm | 817 mm |  |  |  |  | Beyaz | 298 mm |  |  |  | 12.000 BTU | A++ |  |  | R410A | 12.000 BTU | Inverter | Duvar Tipi
https://www.epey.com/klima/vestel-nature-plus-buzz-18.html | https://www.epey.com/klima/vestel-nature-plus-buzz-18.html | Vestel Nature Plus Buzz 18 Duvar Tipi Klima (18.000 BTU) | Vestel Nature Plus Buzz 18 Duvar Tipi Klima (18.000 BTU) |  | 320 mm | 911 mm |  |  | 619 mm |  |  |  |  | İyonizer; Yıkanabilir Ön Filtre | Sessiz Mod; Buz Çözme; Otomatik Fan Hızı | 4 Yönlü | Var | Ayarlanabilir Fan; Hava Akım Yön Ayarı; Nem Alma Modu; Turbo Mod; Uyku Modu; Zamanlayıcı; Auto Restart |  |  |  | A |  |  |  | 215 mm | 1080 mm |  |  |  |  | Beyaz | 275 mm |  |  |  | 18.000 BTU | A++ |  |  | R410A | 18.000 BTU | Inverter | Duvar Tipi
https://www.epey.com/klima/finlux-fxb-24.html | https://www.epey.com/klima/finlux-fxb-24.html | Finlux FXB 24 Duvar Tipi Klima (24.030 BTU) | Finlux FXB 24 Duvar Tipi Klima (24.030 BTU) |  | 320 mm | 811 mm | 57 dB |  | 619 mm |  |  |  |  | Yıkanabilir Ön Filtre | Buz Çözme; Otomatik Fan Hızı | 2 Yönlü (Yukarı-Aşağı) | Yok | Ayarlanabilir Fan; Hava Akım Yön Ayarı; Nem Alma Modu; Turbo Mod; Uyku Modu; Zamanlayıcı; Auto Restart | 3.27 | 2.2 kW | 24.570 BTU |  | C |  |  | 216 mm | 1080 mm |  |  | 39 dB |  | Beyaz | 275 mm | 3.21 |  | 2.19 kW | 24.030 BTU |  | A |  | R410A | 24.000 BTU | On/Off | Duvar Tipi
https://www.epey.com/klima/finlux-fxb-18.html | https://www.epey.com/klima/finlux-fxb-18.html | Finlux FXB 18 Duvar Tipi Klima (18.020 BTU) | Finlux FXB 18 Duvar Tipi Klima (18.020 BTU) |  | 320 mm | 811 mm | 55 dB |  | 619 mm |  |  |  |  | Yıkanabilir Ön Filtre | Buz Çözme; Otomatik Fan Hızı | 2 Yönlü (Yukarı-Aşağı) | Yok | Ayarlanabilir Fan; Hava Akım Yön Ayarı; Nem Alma Modu; Turbo Mod; Uyku Modu; Zamanlayıcı; Auto Restart | 3.34 | 1.63 kW | 18.600 BTU |  | C |  |  | 216 mm | 1080 mm |  |  | 36 dB |  | Beyaz | 275 mm | 3.22 |  | 1.64 kW | 18.020 BTU |  | A |  | R410A | 18.000 BTU | On/Off | Duvar Tipi
https://www.epey.com/klima/finlux-fxb-12.html | https://www.epey.com/klima/finlux-fxb-12.html | Finlux FXB 12 Duvar Tipi Klima (12.015 BTU) | Finlux FXB 12 Duvar Tipi Klima (12.015 BTU) |  | 245 mm | 720 mm | 48 dB |  | 532 mm |  |  |  |  | Yıkanabilir Ön Filtre | Buz Çözme; Otomatik Fan Hızı | 2 Yönlü (Yukarı-Aşağı) | Yok | Ayarlanabilir Fan; Hava Akım Yön Ayarı; Nem Alma Modu; Turbo Mod; Uyku Modu; Zamanlayıcı; Auto Restart | 3.43 | 1.065 kW | 12.460 BTU |  | B |  |  | 212 mm | 815 mm |  |  | 33 dB |  | Beyaz | 298 mm | 3.23 |  | 1.09 kW | 12.015 BTU |  | A |  | R410A | 12.000 BTU | On/Off | Duvar Tipi
https://www.epey.com/klima/finlux-fxb-9.html | https://www.epey.com/klima/finlux-fxb-9.html | Finlux FXB 9 Duvar Tipi Klima (9.010 BTU) | Finlux FXB 9 Duvar Tipi Klima (9.010 BTU) |  | 245 mm | 720 mm | 45 dB |  | 532 mm |  |  |  |  | Yıkanabilir Ön Filtre | Buz Çözme; Otomatik Fan Hızı | 2 Yönlü (Yukarı-Aşağı) | Yok | Ayarlanabilir Fan; Hava Akım Yön Ayarı; Nem Alma Modu; Turbo Mod; Uyku Modu; Zamanlayıcı; Auto Restart | 3.41 | 0.79 kW | 9.215 BTU |  | B |  |  | 212 mm | 815 mm |  |  | 30 dB |  | Beyaz | 298 mm | 3.22 |  | 0.82 kW | 9.010 BTU |  | A |  | R410A | 9.000 BTU | On/Off | Duvar Tipi
https://www.epey.com/klima/daikin-fvq140c.html | https://www.epey.com/klima/daikin-fvq140c.html | Daikin FVQ140C Salon Tipi Klima (45.720 BTU) | Daikin FVQ140C Salon Tipi Klima (45.720 BTU) | 102 kg | 320 mm | 940 mm | 52 dB | 69 dB | 1430 mm | -20°C/15.5°C | -15°C/50°C | Daikin FVQ140C Salon Tipi Klima Kullanım Kılavuzu |  | Hava Filtresi | Yapay Zeka; Otomatik Fan Hızı; Kablolu Kumanda; Merkezi Kontrol | 2 Yönlü (Yukarı-Aşağı) | Yok | Ayarlanabilir Fan; Hava Akım Yön Ayarı; Nem Alma Modu; Zamanlayıcı; Auto Restart | 3.61 |  | 52.866 BTU |  | A |  |  | 350 mm | 600 mm | 53 kg | 48 dB | 53 dB | 65 dB | Beyaz | 1850 mm | 3.21 |  |  | 45.720 BTU |  | A | 748 kWh | R410A | 46.000 BTU | On/Off | Salon Tipi
https://www.epey.com/klima/daikin-fvq125c.html | https://www.epey.com/klima/daikin-fvq125c.html | Daikin FVQ125C Salon Tipi Klima (40.944 BTU) | Daikin FVQ125C Salon Tipi Klima (40.944 BTU) | 102 kg | 320 mm | 940 mm | 62 dB | 70 dB | 1430 mm | -20°C/15.5°C | -15°C/50°C | Daikin FVQ125C Salon Tipi Klima Kullanım Kılavuzu |  | Hava Filtresi | Yapay Zeka; Otomatik Fan Hızı; Kablolu Kumanda; Merkezi Kontrol | 2 Yönlü (Yukarı-Aşağı) | Yok | Ayarlanabilir Fan; Hava Akım Yön Ayarı; Nem Alma Modu; Zamanlayıcı; Auto Restart |  |  | 46.062 BTU | A |  | 3.87 | 4087 kWh | 350 mm | 600 mm | 47 kg | 46 dB | 51 dB | 63 dB | Beyaz | 1850 mm |  | 5.61 |  | 40.944 BTU | A+ |  | 748 kWh | R410A | 40.000 BTU | Inverter | Salon Tipi
https://www.epey.com/klima/daikin-fvq100c.html | https://www.epey.com/klima/daikin-fvq100c.html | Daikin FVQ100C Salon Tipi Klima (32.414 BTU) | Daikin FVQ100C Salon Tipi Klima (32.414 BTU) | 102 kg | 320 mm | 940 mm | 50 dB | 66 dB | 1430 mm | -20°C/15.5°C | -15°C/50°C | Daikin FVQ100C Salon Tipi Klima Kullanım Kılavuzu |  | Hava Filtresi | Yapay Zeka; Otomatik Fan Hızı; Kablolu Kumanda; Merkezi Kontrol | 2 Yönlü (Yukarı-Aşağı) | Yok | Hava Akım Yön Ayarı; Nem Alma Modu; Zamanlayıcı; Auto Restart |  |  | 36.850 BTU | A+ |  | 4.20 | 3766 kWh | 350 mm | 600 mm | 47 kg | 44 dB | 50 dB | 62 dB | Beyaz | 1850 mm |  | 5.61 |  | 32.414 BTU | A+ |  | 592 kWh | R410A | 32.000 BTU | Inverter | Salon Tipi
https://www.epey.com/klima/daikin-fvq71c.html | https://www.epey.com/klima/daikin-fvq71c.html | Daikin FVQ71C Salon Tipi Klima (23.201 BTU) | Daikin FVQ71C Salon Tipi Klima (23.201 BTU) | 78 kg | 320 mm | 940 mm | 48 dB | 64 dB | 990 mm | -20°C/15.5°C | -15°C/50°C | Daikin FVQ71C Salon Tipi Klima Kullanım Kılavuzu |  | Hava Filtresi | Yapay Zeka; Otomatik Fan Hızı; Kablolu Kumanda; Merkezi Kontrol | 2 Yönlü (Yukarı-Aşağı) | Yok | Ayarlanabilir Fan; Hava Akım Yön Ayarı; Nem Alma Modu; Zamanlayıcı; Auto Restart |  |  | 25.590 BTU | A+ |  | 4.05 | 2188 kWh | 270 mm | 600 mm | 39 kg | 38 dB | 43 dB | 55 dB | Beyaz | 1850 mm |  | 6.31 |  | 23.201 BTU | A++ |  | 377 kWh | R410A | 24.000 BTU | Inverter | Salon Tipi
https://www.epey.com/klima/siemens-s1zmi42000.html | https://www.epey.com/klima/siemens-s1zmi42000.html | Siemens S1ZMX42000 Salon Tipi Klima | Siemens S1ZMX42000 Salon Tipi Klima | 97 kg | 355 mm | 990 mm | 65 dB |  | 965 mm | -7°C/24°C | 18°C/43°C |  |  | Yıkanabilir Ön Filtre | Donma Koruması; Otomatik Fan Hızı | 4 Yönlü |  | Ayarlanabilir Fan; Hava Akım Yön Ayarı; Nem Alma Modu; Turbo Mod; Uyku Modu; Zamanlayıcı | 2.81 | 5 kW | 48.000 BTU |  | D |  |  | 410 mm | 540 mm | 58 kg |  | 52 dB |  | Beyaz | 1825 mm | 2.41 |  | 5.1 kW | 42.000 BTU |  | E | 2553 kWh | R410A | 42.000 BTU | On/Off | Salon Tipi
https://www.epey.com/klima/siemens-s1zmi42002.html | https://www.epey.com/klima/siemens-s1zmi42002.html | Siemens S1ZMI42002 Salon Tipi Klima | Siemens S1ZMI42002 Salon Tipi Klima | 99 kg | 360 mm | 940 mm | 62 dB |  | 1245 mm |  |  |  |  | Yıkanabilir Ön Filtre | Donma Koruması; Otomatik Fan Hızı | 4 Yönlü |  | Ayarlanabilir Fan; Hava Akım Yön Ayarı; Nem Alma Modu; Turbo Mod; Uyku Modu; Zamanlayıcı |  | 4.35 kW | 52.000 BTU |  |  |  |  | 390 mm | 610 mm | 62 kg |  | 59 dB |  | Beyaz | 1925 mm | 3.23 |  | 4.2 kW | 48.000 BTU |  | A | 2178 kWh | R410A | 48.000 BTU | Inverter | Salon Tipi
https://www.epey.com/klima/beko-9315-da.html | https://www.epey.com/klima/beko-9315-da.html | Beko 9315 DA Salon Tipi Klima | Beko 9315 DA Salon Tipi Klima | 102 kg | 370 mm | 900 mm |  |  | 1165 mm | -10°C/24°C | -5°C/48°C | Beko 9315 DA Salon Tipi Klima Kullanım Kılavuzu |  | Hava Filtresi | Kendi Kendini Temizleme; Buz Çözme; Otomatik Fan Hızı | 4 Yönlü | Yok | Ayarlanabilir Fan; Hava Akım Yön Ayarı; Nem Alma Modu; Turbo Mod; Uyku Modu; Zamanlayıcı; Auto Restart | 3.21 | 5.1 kW | 56.000 BTU |  | C |  |  | 440 mm | 590 mm | 64 kg |  | 53 dB |  | Beyaz | 1850 mm | 2.62 |  | 5.25 kW | 47.000 BTU |  | D |  | R410A | 48.000 BTU | On/Off | Salon Tipi
https://www.epey.com/klima/beko-9365-d.html | https://www.epey.com/klima/beko-9365-d.html | Beko 9365 D Salon Tipi Klima | Beko 9365 D Salon Tipi Klima | 119.2 kg | 330 mm | 950 mm |  |  | 1380 mm | -10°C/24°C | -5°C/48°C | Beko 9365 D Salon Tipi Klima Kullanım Kılavuzu |  | Hava Filtresi | Yapay Zeka; Buz Çözme; Otomatik Fan Hızı | 4 Yönlü | Yok | Ayarlanabilir Fan; Hava Akım Yön Ayarı; Nem Alma Modu; Uyku Modu; Zamanlayıcı; Auto Restart; Turbo Soğutma | 3.4 | 4.3 kW | 50.000 BTU |  | B |  |  | 440 mm | 590 mm | 70 kg |  |  |  | Beyaz | 1850 mm | 3.2 |  | 4.3 kW | 47.000 BTU |  | A |  | R410A | 48.000 BTU | On/Off | Salon Tipi
https://www.epey.com/klima/beko-9385-d.html | https://www.epey.com/klima/beko-9385-d.html | Beko 9385 D Salon Tipi Klima | Beko 9385 D Salon Tipi Klima | 105 kg | 330 mm | 950 mm |  |  | 1380 mm | -15°C/18°C | -10°C/48°C | Beko 9385 D Salon Tipi Klima Kullanım Kılavuzu |  | Hava Filtresi | Kendi Kendini Temizleme; Eko Soğutma Modu; Buz Çözme; Otomatik Fan Hızı | 4 Yönlü | Yok | Ayarlanabilir Fan; Hava Akım Yön Ayarı; Nem Alma Modu; Turbo Mod; Uyku Modu; Zamanlayıcı; Auto Restart | 3.61 | 4.15 kW | 51.200 BTU |  | A |  |  | 440 mm | 590 mm | 57 kg |  | 46 dB |  | Beyaz | 1850 mm | 3.21 |  | 4.25 kW | 44.000 BTU |  | A |  | R410A | 44.000 BTU | Inverter | Salon Tipi
https://www.epey.com/klima/bosch-b1zmi42002.html | https://www.epey.com/klima/bosch-b1zmi42002.html | Bosch B1ZMI42002 Salon Tipi Klima | Bosch B1ZMI42002 Salon Tipi Klima | 99 kg | 360 mm | 940 mm | 62 dB |  | 1245 mm |  |  |  |  | Yıkanabilir Ön Filtre | Donma Koruması; Otomatik Fan Hızı | 4 Yönlü |  | Ayarlanabilir Fan; Hava Akım Yön Ayarı; Nem Alma Modu; Turbo Mod; Uyku Modu; Zamanlayıcı |  | 4.35 kW | 52.000 BTU |  |  |  |  | 390 mm | 610 mm | 62 kg | 55 dB | 59 dB | 60 dB | Beyaz | 1925 mm | 3.23 |  | 4.2 kW | 48.000 BTU |  | A | 2178 kWh | R410A | 48.000 BTU | Inverter | Salon Tipi
https://www.epey.com/klima/bosch-b1zmi42000.html | https://www.epey.com/klima/bosch-b1zmi42000.html | Bosch B1ZMI42000 Salon Tipi Klima | Bosch B1ZMI42000 Salon Tipi Klima | 97 kg | 355 mm | 990 mm | 65 dB |  | 965 mm | -7°C/24°C | 18°C/43°C | Bosch B1ZMI42000 Salon Tipi Klima Kullanım Kılavuzu |  | Yıkanabilir Ön Filtre | Donma Koruması; Otomatik Fan Hızı | 4 Yönlü |  | Ayarlanabilir Fan; Hava Akım Yön Ayarı; Nem Alma Modu; Turbo Mod; Uyku Modu; Zamanlayıcı | 2.81 | 5 kW | 48.000 BTU |  | D |  |  | 410 mm | 540 mm | 58 kg | 46 dB | 52 dB | 52 dB | Beyaz | 1825 mm | 2.41 |  | 5.1 kW | 42.000 BTU |  | E | 2553 kWh | R410A | 42.000 BTU | On/Off | Salon Tipi
https://www.epey.com/klima/arcelik-7210-ra.html | https://www.epey.com/klima/arcelik-7210-ra.html | Arçelik 7210 RA Salon Tipi Klima | Arçelik 7210 RA Salon Tipi Klima | 119.2 kg | 330 mm | 950 mm |  |  | 1380 mm | -10°C/24°C | -5°C/48°C | Arçelik 7210 RA Salon Tipi Klima Kullanım Kılavuzu |  | Yıkanabilir Ön Filtre | Yapay Zeka; Buz Çözme; Otomatik Fan Hızı | 4 Yönlü | Yok | Ayarlanabilir Fan; Hava Akım Yön Ayarı; Nem Alma Modu; Uyku Modu; Zamanlayıcı; Auto Restart; Turbo Soğutma | 3.4 | 4.3 kW | 50.000 BTU |  | B |  |  | 440 mm | 590 mm | 70 kg |  |  |  | Beyaz | 1850 mm | 3.2 |  | 4.3 kW | 47.000 BTU |  | A |  | R410A | 48.000 BTU | On/Off | Salon Tipi
https://www.epey.com/klima/arcelik-7415-a.html | https://www.epey.com/klima/arcelik-7415-a.html | Arçelik 7415 A Salon Tipi Klima | Arçelik 7415 A Salon Tipi Klima | 102 kg | 370 mm | 900 mm |  |  | 1165 mm | -10°C/24°C | -5°C/48°C | Arçelik 7415 A Salon Tipi Klima Kullanım Kılavuzu |  | Hava Filtresi | Kendi Kendini Temizleme; Buz Çözme; Otomatik Fan Hızı | 4 Yönlü | Yok | Ayarlanabilir Fan; Hava Akım Yön Ayarı; Nem Alma Modu; Turbo Mod; Uyku Modu; Zamanlayıcı; Auto Restart | 3.21 | 5.1 kW | 56.000 BTU |  | C |  |  | 440 mm | 590 mm | 64 kg |  |  |  | Beyaz | 1850 mm | 2.62 |  | 5.25 kW | 47.000 BTU |  | D |  | R410A | 48.000 BTU | On/Off | Salon Tipi
https://www.epey.com/klima/siemens-s1zmai12915.html | https://www.epey.com/klima/siemens-s1zmai12915.html | Siemens S1ZMAI12915 Duvar Tipi Klima | Siemens S1ZMAI12915 Duvar Tipi Klima | 25.5 kg | 265 mm | 660 mm | 53 dB |  | 540 mm |  |  |  |  | İyonizer; Aktif Karbon Filtre; Yıkanabilir Ön Filtre | Kendi Kendini Temizleme; Donma Koruması; Gaz Kaçağı Tespiti; İndirekt Hava Akımı; Otomatik Fan Hızı | 2 Yönlü (Yukarı-Aşağı) | Var | Ayarlanabilir Fan; Hava Akım Yön Ayarı; Nem Alma Modu; Uyku Modu; Zamanlayıcı; Auto Restart; Ekonomik Mod; Turbo Soğutma |  | 1.010 kW | 12.500 BTU |  |  |  |  | 150 mm | 890 mm | 9 kg | 24 dB | 41 dB |  | Beyaz | 310 mm |  |  | 1.092 kW | 12.000 BTU |  |  |  | R410A | 12.000 BTU | Inverter | Duvar Tipi
https://www.epey.com/klima/bosch-b1zma-i22603.html | https://www.epey.com/klima/bosch-b1zma-i22603.html | Bosch B1ZMI22603 Duvar Tipi Klima (22.000 BTU) | Bosch B1ZMI22603 Duvar Tipi Klima (22.000 BTU) | 47 kg | 320 mm | 845 mm | 60 dB |  | 700 mm |  |  |  |  | İyonizer; Yıkanabilir Ön Filtre | Kendi Kendini Temizleme; Donma Koruması; Gaz Kaçağı Tespiti; İndirekt Hava Akımı; Otomatik Fan Hızı | 2 Yönlü (Yukarı-Aşağı) | Var | Ayarlanabilir Fan; Hava Akım Yön Ayarı; Nem Alma Modu; Uyku Modu; Zamanlayıcı; Auto Restart; Ekonomik Mod; Turbo Soğutma |  | 2 kW | 25.000 BTU | A |  | 3.8 | 2026 kWh | 235 mm | 1045 mm | 13 kg | 40 dB | 50 dB |  | Beyaz | 315 mm |  | 5.9 | 2.03 kW | 22.000 BTU | A+ |  | 380 kWh | R410A | 22.000 BTU | Inverter | Duvar Tipi
https://www.epey.com/klima/bosch-b1zma-i09603.html | https://www.epey.com/klima/bosch-b1zma-i09603.html | Bosch B1ZMI09603 Duvar Tipi Klima (9.000 BTU) | Bosch B1ZMI09603 Duvar Tipi Klima (9.000 BTU) | 28 kg | 250 mm | 780 mm | 56 dB |  | 540 mm |  |  |  |  | İyonizer; Yıkanabilir Ön Filtre | Kendi Kendini Temizleme; Donma Koruması; Gaz Kaçağı Tespiti; İndirekt Hava Akımı; Otomatik Fan Hızı | 2 Yönlü (Yukarı-Aşağı) | Var | Ayarlanabilir Fan; Hava Akım Yön Ayarı; Nem Alma Modu; Uyku Modu; Zamanlayıcı; Auto Restart; Ekonomik Mod; Turbo Soğutma |  | 0.82 kW | 9.500 BTU | A |  | 3.8 | 884 kWh | 188 mm | 800 mm | 8 kg | 31 dB | 40 dB |  | Beyaz | 275 mm |  | 5.6 | 0.77 kW | 9.000 BTU | A+ |  | 163 kWh | R410A | 9.000 BTU | Inverter | Duvar Tipi
https://www.epey.com/klima/bosch-b1zma-i22403.html | https://www.epey.com/klima/bosch-b1zma-i22403.html | Bosch B1ZMI22403 Duvar Tipi Klima (22.000 BTU) | Bosch B1ZMI22403 Duvar Tipi Klima (22.000 BTU) | 47 kg | 320 mm | 845 mm | 60 dB |  | 700 mm | -15°C/30°C | -15°C/50°C |  |  | İyonizer; Yıkanabilir Ön Filtre | Kendi Kendini Temizleme; Donma Koruması; Gaz Kaçağı Tespiti; İndirekt Hava Akımı; Otomatik Fan Hızı | 2 Yönlü (Yukarı-Aşağı) | Var | Ayarlanabilir Fan; Hava Akım Yön Ayarı; Nem Alma Modu; Uyku Modu; Zamanlayıcı; Auto Restart; Ekonomik Mod; Turbo Soğutma |  | 2.114 kW | 25.000 BTU | A |  | 3.8 | 2026 kWh | 235 mm | 1045 mm | 13 kg | 37 dB | 49 dB |  | Beyaz | 315 mm |  | 5.5 | 2.352 kW | 22.000 BTU | A |  | 407 kWh | R410A | 22.000 BTU | Inverter | Duvar Tipi
https://www.epey.com/klima/bosch-b1zma-i18403.html | https://www.epey.com/klima/bosch-b1zma-i18403.html | Bosch B1ZMI18403 Duvar Tipi Klima (18.000 BTU) | Bosch B1ZMI18403 Duvar Tipi Klima (18.000 BTU) | 34.5 kg | 288 mm | 760 mm | 59 dB |  | 590 mm | -15°C/30°C | -15°C/50°C |  |  | İyonizer; Yıkanabilir Ön Filtre | Kendi Kendini Temizleme; Donma Koruması; Gaz Kaçağı Tespiti; İndirekt Hava Akımı; Otomatik Fan Hızı | 2 Yönlü (Yukarı-Aşağı) | Var | Ayarlanabilir Fan; Hava Akım Yön Ayarı; Nem Alma Modu; Uyku Modu; Zamanlayıcı; Auto Restart; Ekonomik Mod; Turbo Soğutma |  | 1.371 kW | 17.500 BTU | A |  | 3.8 | 1768 kWh | 205 mm | 940 mm | 9 kg | 30 dB | 43 dB |  | Beyaz | 275 mm |  | 5.5 | 1.608 kW | 18.000 BTU | A |  | 325 kWh | R410A | 18.000 BTU | Inverter | Duvar Tipi
https://www.epey.com/klima/york-sierra-elkc24dl.html | https://www.epey.com/klima/york-sierra-elkc24dl.html | York Sierra ELKC24DL Duvar Tipi Klima (22.007 BTU) | York Sierra ELKC24DL Duvar Tipi Klima (22.007 BTU) | 54.5 kg | 396 mm | 955 mm |  |  | 700 mm |  |  |  |  | Catechin Filtre; Gümüş İyon; Hava Filtresi; Plazma | Sessiz Mod; Kendi Kendini Temizleme; Otomatik Fan Hızı | 2 Yönlü (Yukarı-Aşağı) | Var | Ayarlanabilir Fan; Hava Akım Yön Ayarı; Nem Alma Modu; Turbo Mod; Uyku Modu; Zamanlayıcı; Auto Restart |  | 2.36 kW | 23.884 BTU | A |  | 3.8 |  | 246 mm | 1078 mm | 17 kg | 42 dB | 52 dB |  | Beyaz | 325 mm |  | 6.2 | 1.76 kW | 22.007 BTU | A++ |  |  | R410A | 24.000 BTU | Inverter | Duvar Tipi
https://www.epey.com/klima/york-sierra-elkc18dl.html | https://www.epey.com/klima/york-sierra-elkc18dl.html | York Sierra ELKC18DL Duvar Tipi Klima (18.000 BTU) | York Sierra ELKC18DL Duvar Tipi Klima (18.000 BTU) | 46 kg | 396 mm | 955 mm |  |  | 700 mm |  |  |  |  | Catechin Filtre; Gümüş İyon; Hava Filtresi; Plazma | Sessiz Mod; Kendi Kendini Temizleme; Otomatik Fan Hızı | 2 Yönlü (Yukarı-Aşağı) | Var | Ayarlanabilir Fan; Hava Akım Yön Ayarı; Nem Alma Modu; Turbo Mod; Uyku Modu; Zamanlayıcı; Auto Restart |  | 1.76 kW | 19.790 BTU | A |  | 3.8 |  | 224 mm | 970 mm | 13.5 kg | 36 dB | 46 dB |  | Beyaz | 300 mm |  | 5.6 | 1.67 kW | 18.000 BTU | A+ |  |  | R410A | 18.000 BTU | Inverter | Duvar Tipi
https://www.epey.com/klima/york-sierra-elkc12dl.html | https://www.epey.com/klima/york-sierra-elkc12dl.html | York Sierra ELKC12DL Duvar Tipi Klima (12.000 BTU) | York Sierra ELKC12DL Duvar Tipi Klima (12.000 BTU) | 33 kg | 320 mm | 848 mm |  |  | 540 mm |  |  |  |  | Catechin Filtre; Gümüş İyon; Hava Filtresi; Plazma | Sessiz Mod; Kendi Kendini Temizleme; Otomatik Fan Hızı | 2 Yönlü (Yukarı-Aşağı) | Var | Ayarlanabilir Fan; Hava Akım Yön Ayarı; Nem Alma Modu; Turbo Mod; Uyku Modu; Zamanlayıcı; Auto Restart |  | 1.125 kW | 13.000 BTU | A |  | 3.8 |  | 209 mm | 845 mm | 10 kg | 25 dB | 42 dB |  | Beyaz | 289 mm |  | 5.1 | 1.168 kW | 12.000 BTU | A |  |  | R410A | 12.000 BTU | Inverter | Duvar Tipi
https://www.epey.com/klima/hitachi-ras-s24h2aa.html | https://www.epey.com/klima/hitachi-ras-s24h2aa.html | Hitachi RAS-S24H2AA Duvar Tipi Klima | Hitachi RAS-S24H2AA Duvar Tipi Klima | 45 kg | 298 mm | 850 mm | 53 dB |  | 650 mm |  |  |  |  | Nano Filtre | Otomatik Fan Hızı | 2 Yönlü (Yukarı-Aşağı) | Var | Ayarlanabilir Fan; Nem Alma Modu; Turbo Mod; Uyku Modu; Zamanlayıcı; Auto Restart | 3.62 | 1.88 kW | 23.210 BTU |  | A |  |  | 191 mm | 1030 mm | 12 kg | 30 dB | 49 dB |  | Beyaz | 295 mm | 3.24 |  | 1.85 kW | 20.490 BTU |  | A |  | R410A | 20.000 BTU | Inverter | Duvar Tipi
https://www.epey.com/klima/hitachi-ras-14qh5ea.html | https://www.epey.com/klima/hitachi-ras-14qh5ea.html | Hitachi RAS-14QH5EA Duvar Tipi Klima (11.940 BTU) | Hitachi RAS-14QH5EA Duvar Tipi Klima (11.940 BTU) | 38 kg | 280 mm | 750 mm | 49 dB |  | 570 mm |  |  |  |  | Hava Filtresi | Sessiz Mod; Otomatik Fan Hızı | 2 Yönlü (Yukarı-Aşağı) | Var | Ayarlanabilir Fan; Nem Alma Modu; Uyku Modu; Zamanlayıcı | 3.89 | 1.08 kW | 14.330 BTU |  | A |  |  | 215 mm | 780 mm | 9.5 kg | 25 dB | 41 dB |  | Beyaz | 280 mm | 3.21 |  | 1.09 kW | 11.940 BTU |  | A |  | R410A | 12.000 BTU | Inverter | Duvar Tipi
https://www.epey.com/klima/daikin-emura-18-ftxg50jw.html | https://www.epey.com/klima/daikin-emura-18-ftxg50jw.html | Daikin Emura 18 Duvar Tipi Klima (17.050 BTU) (FTXG50JW) | Daikin Emura 18 Duvar Tipi Klima (17.050 BTU) (FTXG50JW) | 48 kg | 300 mm | 825 mm |  | 64 dB | 735 mm | -15°C/20°C | -10°C/46°C | Daikin Emura 18 Duvar Tipi Klima Kullanım Kılavuzu |  | Fotokatalitik Arındırıcı | Emniyet Modu; Soğutma Isıtma Geçişi; Otomatik Fan Hızı; Günlük Programlama; I-Feel; Kablolu Kumanda; Merkezi Kontrol; Multi Sistem | 2 Yönlü (Yukarı-Aşağı) | Var | Ayarlanabilir Fan; Nem Alma Modu; Turbo Mod; Uyku Modu; Auto Restart; Ekonomik Mod; Oda Havalandırma |  |  | 19.750 BTU | A |  | 3.87 | 1091 kWh | 155 mm | 915 mm | 11 kg | 32 dB |  | 60 dB | Beyaz | 295 mm |  | 5.45 |  | 17.050 BTU | A |  | 188 kWh | R410A | 18.000 BTU | Inverter | Duvar Tipi
https://www.epey.com/klima/daikin-emura-12-ftxg35jw.html | https://www.epey.com/klima/daikin-emura-12-ftxg35jw.html | Daikin Emura 12 Duvar Tipi Klima (11.900 BTU) (FTXG35JW) | Daikin Emura 12 Duvar Tipi Klima (11.900 BTU) (FTXG35JW) | 34 kg | 285 mm | 765 mm |  | 64 dB | 550 mm | -15°C/20°C | -10°C/46°C | Daikin Emura 12 Duvar Tipi Klima Kullanım Kılavuzu |  | Fotokatalitik Arındırıcı | Emniyet Modu; Soğutma Isıtma Geçişi; Otomatik Fan Hızı; Günlük Programlama; I-Feel; Kablolu Kumanda; Merkezi Kontrol; Multi Sistem | 2 Yönlü (Yukarı-Aşağı) | Var | Ayarlanabilir Fan; Nem Alma Modu; Turbo Mod; Uyku Modu; Auto Restart; Ekonomik Mod; Oda Havalandırma |  |  | 13.600 BTU | A+ |  | 4.23 | 1091 kWh | 155 mm | 915 mm | 11 kg | 23 dB |  | 58 dB | Beyaz | 195 mm |  | 6.51 |  | 11.900 BTU | A++ |  | 188 kWh | R410A | 12.000 BTU | Inverter | Duvar Tipi
https://www.epey.com/klima/daikin-emura-9-ftxg25jw.html | https://www.epey.com/klima/daikin-emura-9-ftxg25jw.html | Daikin Emura 9 Duvar Tipi Klima (8.500 BTU) (FTXG25JW) | Daikin Emura 9 Duvar Tipi Klima (8.500 BTU) (FTXG25JW) | 34 kg | 285 mm | 765 mm |  | 62 dB | 550 mm | -15°C/20°C | -10°C/46°C | Daikin Emura 9 Duvar Tipi Klima Kullanım Kılavuzu |  | Fotokatalitik Arındırıcı | Emniyet Modu; Soğutma Isıtma Geçişi; Otomatik Fan Hızı; Günlük Programlama; I-Feel; Kablolu Kumanda; Merkezi Kontrol; Multi Sistem | 2 Yönlü (Yukarı-Aşağı) | Var | Ayarlanabilir Fan; Nem Alma Modu; Turbo Mod; Uyku Modu; Auto Restart; Ekonomik Mod; Oda Havalandırma |  |  | 11.600 BTU | A+ |  | 4.34 | 903 kWh | 155 mm | 915 mm | 11 kg | 22 dB |  | 54 dB | Beyaz | 295 mm |  | 6.53 |  | 8.500 BTU | A++ |  | 134 kWh | R410A | 8.000 BTU | Inverter | Duvar Tipi
https://www.epey.com/klima/tosot-pearl-24000.html | https://www.epey.com/klima/tosot-pearl-24000.html | Tosot Pearl 24 Duvar Tipi Klima (22.000 BTU) | Tosot Pearl 24 Duvar Tipi Klima (22.000 BTU) | 55 kg | 427 mm | 1000 mm | 58 dB |  | 790 mm |  |  |  |  | Yıkanabilir Ön Filtre | Donma Koruması; Otomatik Fan Hızı | 2 Yönlü (Yukarı-Aşağı) | Var | Ayarlanabilir Fan; Hava Akım Yön Ayarı; Nem Alma Modu; Uyku Modu; Zamanlayıcı; Auto Restart |  | 2.22 kW | 24.000 BTU | A |  |  |  | 219 mm | 1007 mm | 15 kg | 39 dB | 51 dB |  | Beyaz | 315 mm |  |  | 2.18 kW | 22.000 BTU | A++ |  |  | R410A | 24.000 BTU | Inverter | Duvar Tipi
https://www.epey.com/klima/tosot-pearl-18000.html | https://www.epey.com/klima/tosot-pearl-18000.html | Tosot Pearl 18 Duvar Tipi Klima (15.695 BTU) | Tosot Pearl 18 Duvar Tipi Klima (15.695 BTU) | 33.5 kg | 320 mm | 842 mm | 54 dB |  | 596 mm |  |  |  |  | Yıkanabilir Ön Filtre | Donma Koruması; Otomatik Fan Hızı | 2 Yönlü (Yukarı-Aşağı) | Var | Ayarlanabilir Fan; Hava Akım Yön Ayarı; Nem Alma Modu; Uyku Modu; Zamanlayıcı; Auto Restart |  | 1.45 kW | 16.036 BTU | A |  |  |  | 200 mm | 940 mm | 11.5 kg | 33 dB | 45 dB |  | Beyaz | 298 mm |  |  | 1.43 kW | 15.695 BTU | A++ |  |  | R410A | 18.000 BTU | Inverter | Duvar Tipi
https://www.epey.com/klima/tosot-pearl-12000.html | https://www.epey.com/klima/tosot-pearl-12000.html | Tosot Pearl 12 Duvar Tipi Klima (10.918 BTU) | Tosot Pearl 12 Duvar Tipi Klima (10.918 BTU) | 31 kg | 320 mm | 842 mm | 51 dB |  | 596 mm |  |  |  |  | Yıkanabilir Ön Filtre | Donma Koruması; Otomatik Fan Hızı | 2 Yönlü (Yukarı-Aşağı) | Var | Ayarlanabilir Fan; Hava Akım Yön Ayarı; Nem Alma Modu; Uyku Modu; Zamanlayıcı; Auto Restart |  | 0.995 kW | 11.601 BTU | A+ |  |  |  | 174 mm | 790 mm | 8.5 kg | 28 dB | 39 dB |  | Beyaz | 265 mm |  |  | 1.02 kW | 10.918 BTU | A++ |  |  | R410A | 12.000 BTU | Inverter | Duvar Tipi
https://www.epey.com/klima/ugur-usmartplus-24.html | https://www.epey.com/klima/ugur-usmartplus-24.html | Uğur USMARTPlus 24 Duvar Tipi Klima (24.000 BTU) | Uğur USMARTPlus 24 Duvar Tipi Klima (24.000 BTU) | 51.6 kg | 363 mm | 845 mm | 61 dB |  | 702 mm | -15°C/30°C | -15°C/50°C | Uğur USMARTPlus 24 Duvar Tipi Klima Kullanım Kılavuzu |  | İyonizer; Hava Filtresi | Sessiz Mod; Kendi Kendini Temizleme; Hava Temizleme; Buz Çözme; Otomatik Fan Hızı | 2 Yönlü (Yukarı-Aşağı) | Var | Ayarlanabilir Fan; Hava Akım Yön Ayarı; Nem Alma Modu; Turbo Mod; Uyku Modu; Zamanlayıcı |  |  | 25.000 BTU | A+ |  | 4 |  | 235 mm | 1045 mm | 15.2 kg | 31 dB | 43 dB |  | Beyaz | 315 mm |  | 6.3 |  | 24.000 BTU | A++ |  |  | R410A | 24.000 BTU | Inverter | Duvar Tipi
https://www.epey.com/klima/ugur-usmartplus-18.html | https://www.epey.com/klima/ugur-usmartplus-18.html | Uğur USMARTPlus 18 Duvar Tipi Klima (18.000 BTU) | Uğur USMARTPlus 18 Duvar Tipi Klima (18.000 BTU) | 40.5 kg | 333 mm | 800 mm | 55 dB |  | 554 mm | -15°C/30°C | -15°C/50°C | Uğur USMARTPlus 18 Duvar Tipi Klima Kullanım Kılavuzu |  | İyonizer; Hava Filtresi | Sessiz Mod; Kendi Kendini Temizleme; Hava Temizleme; Buz Çözme; Otomatik Fan Hızı | 2 Yönlü (Yukarı-Aşağı) | Var | Ayarlanabilir Fan; Hava Akım Yön Ayarı; Nem Alma Modu; Turbo Mod; Uyku Modu; Zamanlayıcı |  |  | 19.000 BTU | A+ |  | 4.2 |  | 205 mm | 940 mm | 12.2 kg | 23 dB | 36 dB |  | Beyaz | 275 mm |  | 6.5 |  | 18.000 BTU | A++ |  |  | R410A | 18.000 BTU | Inverter | Duvar Tipi
https://www.epey.com/klima/ugur-usmartplus-12.html | https://www.epey.com/klima/ugur-usmartplus-12.html | Uğur USMARTPlus 12 Duvar Tipi Klima (12.000 BTU) | Uğur USMARTPlus 12 Duvar Tipi Klima (12.000 BTU) | 27.7 kg | 300 mm | 770 mm | 53 dB |  | 555 mm | -15°C/30°C | -15°C/50°C | Uğur USMARTPlus 12 Duvar Tipi Klima Kullanım Kılavuzu |  | İyonizer; Hava Filtresi | Sessiz Mod; Kendi Kendini Temizleme; Hava Temizleme; Buz Çözme; Otomatik Fan Hızı | 2 Yönlü (Yukarı-Aşağı) | Var | Ayarlanabilir Fan; Hava Akım Yön Ayarı; Nem Alma Modu; Turbo Mod; Uyku Modu; Zamanlayıcı |  |  | 13.000 BTU | A+ |  | 4 |  | 188 mm | 715 mm | 9.5 kg | 26 dB | 38 dB |  | Beyaz | 250 mm |  | 6.1 |  | 12.000 BTU | A++ |  |  | R410A | 12.000 BTU | Inverter | Duvar Tipi
https://www.epey.com/klima/ugur-usmartplus-09.html | https://www.epey.com/klima/ugur-usmartplus-09.html | Uğur USMARTPlus 09 Duvar Tipi Klima (9.000 BTU) | Uğur USMARTPlus 09 Duvar Tipi Klima (9.000 BTU) | 27.4 kg | 300 mm | 770 mm | 52 dB |  | 555 mm | -15°C/30°C | -15°C/50°C | Uğur USMARTPlus 09 Duvar Tipi Klima Kullanım Kılavuzu |  | İyonizer; Hava Filtresi | Sessiz Mod; Kendi Kendini Temizleme; Hava Temizleme; Buz Çözme; Otomatik Fan Hızı | 2 Yönlü (Yukarı-Aşağı) | Var | Ayarlanabilir Fan; Hava Akım Yön Ayarı; Nem Alma Modu; Turbo Mod; Uyku Modu; Zamanlayıcı |  |  | 10.000 BTU | A+ |  | 4 |  | 188 mm | 715 mm | 8.2 kg | 25 dB | 38 dB |  | Beyaz | 250 mm |  | 6.1 |  | 9.000 BTU | A++ |  |  | R410A | 9.000 BTU | Inverter | Duvar Tipi
https://www.epey.com/klima/samsung-ar7500-24.html | https://www.epey.com/klima/samsung-ar7500-24.html | Samsung AR7500 24 Duvar Tipi Klima (24.000 BTU) (AR24KSSDCWK/SK) | Samsung AR7500 24 Duvar Tipi Klima (24.000 BTU) (AR24KSSDCWK/SK) | 52.5 kg | 310 mm | 880 mm | 53 dB |  | 793 mm | -15°C/24°C | -10°C/46°C | Samsung AR7500 24 Duvar Tipi Klima Kullanım Kılavuzu |  | Hava Filtresi; Plazma | Kendi Kendini Temizleme; Otomatik Fan Hızı; Virus Doctor | 4 Yönlü | Var | Ayarlanabilir Fan; Hava Akım Yön Ayarı; Nem Alma Modu; Uyku Modu; Zamanlayıcı; Auto Restart; Ekonomik Mod; Turbo Soğutma |  | 2.28 kW | 27.296 BTU | A+ |  | 4 |  | 317 mm | 1063 mm | 15.5 kg | 27 dB | 43 dB |  | Beyaz | 294 mm |  | 7 | 2.06 kW | 23.202 BTU | A++ |  |  | R410A | 24.000 BTU | Inverter | Duvar Tipi
https://www.epey.com/klima/samsung-ar7500-18.html | https://www.epey.com/klima/samsung-ar7500-18.html | Samsung AR7500 18 Duvar Tipi Klima (18.000 BTU) (AR18KSSDCWK/SK) | Samsung AR7500 18 Duvar Tipi Klima (18.000 BTU) (AR18KSSDCWK/SK) | 43.5 kg | 310 mm | 880 mm | 51 dB |  | 648 mm | -15°C/24°C | -10°C/46°C | Samsung AR7500 18 Duvar Tipi Klima Kullanım Kılavuzu |  | Hava Filtresi; Plazma | Kendi Kendini Temizleme; Otomatik Fan Hızı; Virus Doctor | 4 Yönlü | Var | Ayarlanabilir Fan; Hava Akım Yön Ayarı; Nem Alma Modu; Uyku Modu; Zamanlayıcı; Auto Restart; Ekonomik Mod; Turbo Soğutma |  | 1.66 kW | 20.472 BTU | A |  | 3.8 | 1437 kWh | 317 mm | 1063 mm | 13 kg | 25 dB | 41 dB |  | Beyaz | 294 mm |  | 6.7 | 1.45 kW | 17.060 BTU | A++ |  | 261 kWh | R410A | 18.000 BTU | Inverter | Duvar Tipi
https://www.epey.com/klima/samsung-ar7500-9.html | https://www.epey.com/klima/samsung-ar7500-9.html | Samsung AR7500 9 Duvar Tipi Klima (9.000 BTU) (AR09KSSDCWK/SK) | Samsung AR7500 9 Duvar Tipi Klima (9.000 BTU) (AR09KSSDCWK/SK) | 29.5 kg | 265 mm | 720 mm | 44 dB |  | 548 mm | -15°C/24°C | -10°C/46°C | Samsung AR7500 9 Duvar Tipi Klima Kullanım Kılavuzu |  | Hava Filtresi; Plazma | Kendi Kendini Temizleme; Otomatik Fan Hızı; Virus Doctor | 4 Yönlü | Var | Ayarlanabilir Fan; Hava Akım Yön Ayarı; Nem Alma Modu; Uyku Modu; Zamanlayıcı; Auto Restart; Ekonomik Mod; Turbo Soğutma |  | 0.91 kW | 11.260 BTU | A+ |  | 4 |  | 275 mm | 826 mm | 9.5 kg | 19 dB | 36 dB |  | Beyaz | 260 mm |  | 5.6 | 0.67 kW | 8.530 BTU | A+ |  |  | R410A | 9.000 BTU | Inverter | Duvar Tipi
https://www.epey.com/klima/samsung-ar7500-12.html | https://www.epey.com/klima/samsung-ar7500-12.html | Samsung AR7500 12 Duvar Tipi Klima (12.000 BTU) (AR12KSSDCWK/SK) | Samsung AR7500 12 Duvar Tipi Klima (12.000 BTU) (AR12KSSDCWK/SK) | 29.5 kg | 265 mm | 720 mm | 46 dB |  | 548 mm | -15°C/24°C | -10°C/46°C | Samsung AR7500 12 Duvar Tipi Klima Kullanım Kılavuzu |  | Hava Filtresi; Plazma | Kendi Kendini Temizleme; Otomatik Fan Hızı; Virus Doctor | 4 Yönlü | Var | Ayarlanabilir Fan; Hava Akım Yön Ayarı; Nem Alma Modu; Uyku Modu; Zamanlayıcı; Auto Restart; Ekonomik Mod; Turbo Soğutma |  | 1.1 kW | 13.648 BTU | A+ |  | 4 | 840 kWh | 275 mm | 826 mm | 9.5 kg | 19 dB | 37 dB |  | Beyaz | 260 mm |  | 5.6 | 1.03 kW | 11.942 BTU | A+ |  | 219 kWh | R410A | 12.000 BTU | Inverter | Duvar Tipi
https://www.epey.com/klima/rota-climate-rt24.html | https://www.epey.com/klima/rota-climate-rt24.html | Rota Climate RT24 QTXB71B Duvar Tipi Klima (26900 BTU) | Rota Climate RT24 QTXB71B Duvar Tipi Klima (26900 BTU) | 48.4 kg | 363 mm | 845 mm | 59 dB |  | 702 mm |  |  |  |  | Hava Filtresi | Buz Çözme; Otomatik Fan Hızı | 2 Yönlü (Yukarı-Aşağı) | Var | Ayarlanabilir Fan; Hava Akım Yön Ayarı; Nem Alma Modu; Turbo Mod; Uyku Modu; Zamanlayıcı; Auto Restart; Ekonomik Mod |  | 3.14 kW | 30.000 BTU | A+ |  | 4 |  | 220 mm | 1040 mm | 11.9 kg | 34 dB | 45 dB |  | Beyaz | 327 mm |  | 6.1 | 3.03 kW | 26.900 BTU | A++ |  |  | R410A | 26.000 BTU | Inverter | Duvar Tipi
https://www.epey.com/klima/rota-climate-rt18.html | https://www.epey.com/klima/rota-climate-rt18.html | Rota Climate RT18 QTXB50B Duvar Tipi Klima (20900 BTU) | Rota Climate RT18 QTXB50B Duvar Tipi Klima (20900 BTU) | 37.8 kg | 333 mm | 800 mm | 56 dB |  | 554 mm |  |  |  |  | Hava Filtresi | Buz Çözme; Otomatik Fan Hızı | 2 Yönlü (Yukarı-Aşağı) | Var | Ayarlanabilir Fan; Hava Akım Yön Ayarı; Nem Alma Modu; Turbo Mod; Uyku Modu; Zamanlayıcı; Auto Restart; Ekonomik Mod |  | 2.41 kW | 23.000 BTU | A+ |  | 4 |  | 213 mm | 957 mm | 9.5 kg | 35 dB | 47 dB |  | Beyaz | 302 mm |  | 6.4 | 2.36 kW | 20.900 BTU | A++ |  |  | R410A | 20.000 BTU | Inverter | Duvar Tipi
https://www.epey.com/klima/panasonic-kit-re24-pke.html | https://www.epey.com/klima/panasonic-kit-re24-pke.html | Panasonic KIT-RE24-PKE Duvar Tipi Klima (23.200 BTU) | Panasonic KIT-RE24-PKE Duvar Tipi Klima (23.200 BTU) | 67 kg | 320 mm | 875 mm | 52 dB |  | 695 mm | -10°C/24°C | 5°C/43°C |  |  | Hava Filtresi | Sessiz Mod; Otomatik Fan Hızı; Taze Hava Üfleme | 2 Yönlü (Yukarı-Aşağı) | Var | Ayarlanabilir Fan; Nem Alma Modu; Turbo Mod; Uyku Modu; Zamanlayıcı |  | 2.1 kW | 29.300 BTU | A |  | 3.4 |  | 240 mm | 1070 mm | 12 kg | 36 dB | 47 dB |  | Beyaz | 290 mm |  | 5.9 | 2.08 kW | 23.200 BTU | A+ |  |  | R410A | 24.000 BTU | Inverter | Duvar Tipi
https://www.epey.com/klima/panasonic-kit-ue18-qke.html | https://www.epey.com/klima/panasonic-kit-ue18-qke.html | Panasonic KIT-UE18-QKE Duvar Tipi Klima (17.100 BTU) | Panasonic KIT-UE18-QKE Duvar Tipi Klima (17.100 BTU) | 38 kg | 299 mm | 824 mm | 48 dB |  | 622 mm | -10°C/24°C | 5°C/43°C |  |  | Hava Filtresi | Sessiz Mod; Otomatik Fan Hızı; Taze Hava Üfleme | 2 Yönlü (Yukarı-Aşağı) | Var | Ayarlanabilir Fan; Nem Alma Modu; Turbo Mod; Uyku Modu; Zamanlayıcı |  | 1.47 kW | 18.400 BTU | A+ |  | 4.3 |  | 240 mm | 1070 mm | 12 kg | 35 dB | 44 dB |  | Beyaz | 290 mm |  | 6.5 | 1.54 kW | 17.100 BTU | A++ |  |  | R410A | 18.000 BTU | Inverter | Duvar Tipi
https://www.epey.com/klima/panasonic-kit-ue12-qke.html | https://www.epey.com/klima/panasonic-kit-ue12-qke.html | Panasonic KIT-UE12-QKE Duvar Tipi Klima (11.900 BTU) | Panasonic KIT-UE12-QKE Duvar Tipi Klima (11.900 BTU) | 33 kg | 289 mm | 780 mm | 48 dB |  | 542 mm | -10°C/24°C | 5°C/43°C |  |  | Hava Filtresi | Sessiz Mod; Otomatik Fan Hızı; Taze Hava Üfleme | 2 Yönlü (Yukarı-Aşağı) | Var | Ayarlanabilir Fan; Nem Alma Modu; Turbo Mod; Uyku Modu; Zamanlayıcı |  | 1.1 kW | 13.600 BTU | A |  | 3.8 |  | 214 mm | 870 mm | 9 kg | 22 dB | 43 dB |  | Beyaz | 290 mm |  | 5.6 | 1.09 kW | 11.900 BTU | A+ |  |  | R410A | 12.000 BTU | Inverter | Duvar Tipi
https://www.epey.com/klima/viessmann-vitoclima-200-she-hs-22.html | https://www.epey.com/klima/viessmann-vitoclima-200-she-hs-22.html | Viessmann Vitoclima 200 S/HE HS 22 Duvar Tipi Klima (22.000 BTU) (WS2070MHE0) | Viessmann Vitoclima 200 S/HE HS 22 Duvar Tipi Klima (22.000 BTU) (WS2070MHE0) | 53 kg | 396 mm | 963 mm | 60 dB |  | 700 mm | -15°C/24°C | -15°C/43°C | Viessmann Vitoclima 200 S/HE HS 22 Duvar Tipi Klima Kullanım Kılavuzu |  | Hava Filtresi | Kendi Kendini Temizleme; Buz Çözme; Otomatik Fan Hızı | 4 Yönlü | Var | Ayarlanabilir Fan; Hava Akım Yön Ayarı; Nem Alma Modu; Turbo Mod; Uyku Modu; Zamanlayıcı; Auto Restart |  | 1.945 kW | 24.737 BTU | A+ |  | 4 | 1435 kWh | 426 mm | 1078 mm | 17 kg | 38 dB | 48 dB |  | Beyaz | 325 mm |  | 6.3 | 1.875 kW | 22.860 BTU | A++ |  | 293 kWh | R410A | 22.000 BTU | Inverter | Duvar Tipi
https://www.epey.com/klima/viessmann-vitoclima-200-she-hs-18.html | https://www.epey.com/klima/viessmann-vitoclima-200-she-hs-18.html | Viessmann Vitoclima 200 S/HE HS 18 Duvar Tipi Klima (18.000 BTU) (WS2053MHE0) | Viessmann Vitoclima 200 S/HE HS 18 Duvar Tipi Klima (18.000 BTU) (WS2053MHE0) | 45 kg | 396 mm | 963 mm | 56 dB |  | 700 mm | -15°C/24°C | -15°C/43°C | Viessmann Vitoclima 200 S/HE HS 18 Duvar Tipi Klima Kullanım Kılavuzu |  | Hava Filtresi | Kendi Kendini Temizleme; Buz Çözme; Otomatik Fan Hızı | 4 Yönlü | Var | Ayarlanabilir Fan; Hava Akım Yön Ayarı; Nem Alma Modu; Turbo Mod; Uyku Modu; Zamanlayıcı; Auto Restart |  | 1.41 kW | 18.000 BTU | A+ |  | 4 | 1435 kWh | 224 mm | 970 mm | 13.5 kg | 36 dB | 46 dB |  | Beyaz | 300 mm |  | 6.1 | 1.58 kW | 17.504 BTU | A++ |  | 293 kWh | R410A | 18.000 BTU | Inverter | Duvar Tipi
https://www.epey.com/klima/fjtherma-ftwxsc24bxhs.html | https://www.epey.com/klima/fjtherma-ftwxsc24bxhs.html | FJTherma FTWXSC24BXHS Duvar Tipi Klima (24.060 BTU) | FJTherma FTWXSC24BXHS Duvar Tipi Klima (24.060 BTU) | 56 kg | 366 mm | 884 mm | 69 dB |  | 793 mm | -10°C/24°C | -10°C/43°C | FJTherma FTWXSC24BXHS Duvar Tipi Klima Kullanım Kılavuzu |  | Hava Filtresi | Sessiz Mod; Buz Çözme; Otomatik Fan Hızı | 4 Yönlü | Var | Ayarlanabilir Fan; Hava Akım Yön Ayarı; Nem Alma Modu; Turbo Mod; Uyku Modu; Zamanlayıcı |  |  | 24.375 BTU | A |  | 3.8 | 2437 kWh | 230 mm | 1131 mm | 13 kg | 19 dB | 63 dB |  | Beyaz | 315 mm |  | 6.3 |  | 24.060 BTU | A++ |  | 379 kWh | R410A | 24.000 BTU | Inverter | Duvar Tipi
https://www.epey.com/klima/fjtherma-ftwxsc18bxhs.html | https://www.epey.com/klima/fjtherma-ftwxsc18bxhs.html | FJTherma FTWXSC18BXHS Duvar Tipi Klima (18.090 BTU) | FJTherma FTWXSC18BXHS Duvar Tipi Klima (18.090 BTU) | 38 kg | 287 mm | 830 mm | 62 dB |  | 634 mm | -10°C/24°C | -10°C/43°C | FJTherma FTWXSC18BXHS Duvar Tipi Klima Kullanım Kılavuzu |  | Hava Filtresi | Sessiz Mod; Buz Çözme; Otomatik Fan Hızı | 4 Yönlü | Var | Ayarlanabilir Fan; Hava Akım Yön Ayarı; Nem Alma Modu; Turbo Mod; Uyku Modu; Zamanlayıcı |  |  | 19.000 BTU | A |  | 3.8 | 1818 kWh | 230 mm | 960 mm | 12 kg | 19 dB | 57 dB |  | Beyaz | 315 mm |  | 6.1 |  | 18.090 BTU | A++ |  | 301 kWh | R410A | 18.000 BTU | Inverter | Duvar Tipi
https://www.epey.com/klima/fjtherma-ftwxsc12bxhs.html | https://www.epey.com/klima/fjtherma-ftwxsc12bxhs.html | FJTherma FTWXSC12BXHS Duvar Tipi Klima (12.190 BTU) | FJTherma FTWXSC12BXHS Duvar Tipi Klima (12.190 BTU) | 23 kg | 240 mm | 660 mm | 59 dB |  | 482 mm | -10°C/24°C | -10°C/43°C | FJTherma FTWXSC12BXHS Duvar Tipi Klima Kullanım Kılavuzu |  | Hava Filtresi | Sessiz Mod; Buz Çözme; Otomatik Fan Hızı | 4 Yönlü | Var | Ayarlanabilir Fan; Hava Akım Yön Ayarı; Nem Alma Modu; Turbo Mod; Uyku Modu; Zamanlayıcı |  |  | 14.340 BTU | A |  | 3.8 | 1083 kWh | 214 mm | 745 mm | 8 kg | 19 dB | 52 dB |  | Beyaz | 270 mm |  | 5.6 |  | 12.190 BTU | A+ |  | 223 kWh | R410A | 12.000 BTU | Inverter | Duvar Tipi
https://www.epey.com/klima/baymak-elite-24000.html | https://www.epey.com/klima/baymak-elite-24000.html | Baymak Elite 24 Duvar Tipi Klima (24.000 BTU) | Baymak Elite 24 Duvar Tipi Klima (24.000 BTU) | 53 kg | 300 mm | 800 mm | 55 dB |  | 690 mm |  |  |  |  | İyonizer; Gümüş İyon; 3M Filtre | Sessiz Mod; Buz Çözme | 2 Yönlü (Yukarı-Aşağı) | Var | Ayarlanabilir Fan; Nem Alma Modu; Turbo Mod; Uyku Modu; Zamanlayıcı; Turbo Soğutma | 3.29 | 2.28 kW | 25.590 BTU |  | C |  |  | 205 mm | 1095 mm | 15 kg |  | 42 dB |  | Siyah/Beyaz | 312 mm | 3.26 |  | 2.15 kW | 24.000 BTU |  | A |  | R410A | 24.000 BTU | On/Off | Duvar Tipi
https://www.epey.com/klima/olefini-ole-24-dcw.html | https://www.epey.com/klima/olefini-ole-24-dcw.html | Olefini OLE 24 DCW Duvar Tipi Klima (23.900 BTU) | Olefini OLE 24 DCW Duvar Tipi Klima (23.900 BTU) | 65 kg | 330 mm | 900 mm | 58 dB |  | 835 mm | -10°C/24°C | -15°C/43°C |  |  | İyonizer; Hava Filtresi | Sessiz Mod; Donma Koruması; Buz Çözme; Otomatik Fan Hızı | 2 Yönlü (Yukarı-Aşağı) | Var | Ayarlanabilir Fan; Hava Akım Yön Ayarı; Nem Alma Modu; Turbo Mod; Uyku Modu; Zamanlayıcı; Auto Restart |  | 2.1 kW | 25.950 BTU | A+ |  | 4 |  | 220 mm | 1080 mm | 16 kg | 42 dB | 48 dB |  | Beyaz | 302 mm |  | 5.6 | 2.18 kW | 23.900 BTU | A+ |  |  | R410A | 24.000 BTU | Inverter | Duvar Tipi
https://www.epey.com/klima/olefini-ole-18-dcw.html | https://www.epey.com/klima/olefini-ole-18-dcw.html | Olefini OLE 18 DCW Duvar Tipi Klima (17.400 BTU) | Olefini OLE 18 DCW Duvar Tipi Klima (17.400 BTU) | 45 kg | 295 mm | 850 mm | 56 dB |  | 605 mm | -10°C/24°C | -15°C/43°C |  |  | İyonizer; Hava Filtresi | Sessiz Mod; Donma Koruması; Buz Çözme; Otomatik Fan Hızı | 2 Yönlü (Yukarı-Aşağı) | Var | Ayarlanabilir Fan; Hava Akım Yön Ayarı; Nem Alma Modu; Turbo Mod; Uyku Modu; Zamanlayıcı; Auto Restart |  | 1.44 kW | 17.750 BTU | A |  | 3.8 |  | 215 mm | 900 mm | 14 kg | 42 dB | 46 dB |  | Beyaz | 292 mm |  | 5.6 | 1.58 kW | 17.400 BTU | A+ |  |  | R410A | 18.000 BTU | Inverter | Duvar Tipi
https://www.epey.com/klima/olefini-ole-12-dcw.html | https://www.epey.com/klima/olefini-ole-12-dcw.html | Olefini OLE 12 DCW Duvar Tipi Klima (11.950 BTU) | Olefini OLE 12 DCW Duvar Tipi Klima (11.950 BTU) | 30 kg | 235 mm | 715 mm | 53 dB |  | 540 mm | -10°C/24°C | -15°C/43°C |  |  | İyonizer; Hava Filtresi | Donma Koruması; Buz Çözme; Otomatik Fan Hızı | 2 Yönlü (Yukarı-Aşağı) | Var | Ayarlanabilir Fan; Hava Akım Yön Ayarı; Nem Alma Modu; Turbo Mod; Uyku Modu; Zamanlayıcı; Auto Restart |  | 0.99 kW | 12.300 BTU | A+ |  | 4 |  | 190 mm | 800 mm | 10 kg | 30 dB | 42 dB |  | Beyaz | 280 mm |  | 5.6 | 1.09 kW | 11.950 BTU | A+ |  |  | R410A | 12.000 BTU | Inverter | Duvar Tipi
https://www.epey.com/klima/indesit-k001491-eco-inverter-plus.html | https://www.epey.com/klima/indesit-k001491-eco-inverter-plus.html | Indesit K001491 Eco Inverter Plus Duvar Tipi Klima (12.000 BTU) (K2 I121 EU I) | Indesit K001491 Eco Inverter Plus Duvar Tipi Klima (12.000 BTU) (K2 I121 EU I) |  |  |  | 56 dB | [6 empty] | İyonizer | Sessiz Mod; Otomatik Fan Hızı | 2 Yönlü (Yukarı-Aşağı) | Var | Ayarlanabilir Fan; Nem Alma Modu; Turbo Mod; Uyku Modu; Zamanlayıcı; Auto Restart |  |  |  | A+ |  | 4 |  |  |  |  | 31 dB | 43 dB |  | Gri |  |  | 6.2 |  | 12.000 BTU | A++ |  |  | R410A | 12.000 BTU | Inverter | Duvar Tipi
https://www.epey.com/klima/indesit-k001487-eco-inverter-plus.html | https://www.epey.com/klima/indesit-k001487-eco-inverter-plus.html | Indesit K001487 Eco Inverter Plus Duvar Tipi Klima (24.000 BTU) (K2 I241 EU I) | Indesit K001487 Eco Inverter Plus Duvar Tipi Klima (24.000 BTU) (K2 I241 EU I) |  |  |  | 60 dB | [6 empty] | İyonizer | Sessiz Mod; Otomatik Fan Hızı | 2 Yönlü (Yukarı-Aşağı) | Var | Ayarlanabilir Fan; Nem Alma Modu; Turbo Mod; Uyku Modu; Zamanlayıcı; Auto Restart |  | 0.97 kW |  | A+ |  | 4 |  |  |  |  | 41 dB | 49 dB |  | Gri |  |  | 6.4 | 1 kW | 24.000 BTU | A++ |  |  | R410A | 24.000 BTU | Inverter | Duvar Tipi
https://www.epey.com/klima/indesit-k001486-eco-inverter-plus.html | https://www.epey.com/klima/indesit-k001486-eco-inverter-plus.html | Indesit K001486 Eco Inverter Plus Duvar Tipi Klima (18.000 BTU) (K2 I181 EU I) | Indesit K001486 Eco Inverter Plus Duvar Tipi Klima (18.000 BTU) (K2 I181 EU I) |  |  |  | 59 dB | [6 empty] | İyonizer | Sessiz Mod; Otomatik Fan Hızı | 2 Yönlü (Yukarı-Aşağı) | Var | Ayarlanabilir Fan; Nem Alma Modu; Turbo Mod; Uyku Modu; Zamanlayıcı; Auto Restart |  | 0.97 kW |  | A+ |  | 4 |  |  |  |  | 31 dB | 41 dB |  | Gri |  |  | 6.1 |  | 18.000 BTU | A++ |  |  | R410A | 18.000 BTU | Inverter | Duvar Tipi
https://www.epey.com/klima/indesit-k001489-eco-inverter.html | https://www.epey.com/klima/indesit-k001489-eco-inverter.html | Indesit K001489 Eco Inverter Duvar Tipi Klima (12.000 BTU) (K2 I122 EU I) | Indesit K001489 Eco Inverter Duvar Tipi Klima (12.000 BTU) (K2 I122 EU I) |  |  |  | 56 dB | [6 empty] | Hava Filtresi | Sessiz Mod; Otomatik Fan Hızı | 2 Yönlü (Yukarı-Aşağı) | Var | Ayarlanabilir Fan; Nem Alma Modu; Turbo Mod; Uyku Modu; Zamanlayıcı; Auto Restart; Oda Havalandırma |  |  |  | A |  | 3.8 |  |  |  |  | 31 dB | 43 dB |  | Beyaz |  |  | 5.6 |  | 12.000 BTU | A+ |  |  | R410A | 12.000 BTU | Inverter | Duvar Tipi
https://www.epey.com/klima/indesit-k001488-eco-inverter.html | https://www.epey.com/klima/indesit-k001488-eco-inverter.html | Indesit K001488 Eco Inverter Duvar Tipi Klima (9.000 BTU) (K2 I092 EU I) | Indesit K001488 Eco Inverter Duvar Tipi Klima (9.000 BTU) (K2 I092 EU I) |  |  |  | 56 dB | [6 empty] | Hava Filtresi | Sessiz Mod; Otomatik Fan Hızı | 2 Yönlü (Yukarı-Aşağı) | Var | Ayarlanabilir Fan; Nem Alma Modu; Turbo Mod; Uyku Modu; Zamanlayıcı; Auto Restart; Oda Havalandırma |  |  |  | A |  | 3.8 |  |  |  |  | 31 dB | 41 dB |  | Beyaz |  |  | 5.6 |  | 9.000 BTU | A+ |  |  | R410A | 9.000 BTU | Inverter | Duvar Tipi
https://www.epey.com/klima/panasonic-kit-ue18-rke.html | https://www.epey.com/klima/panasonic-kit-ue18-rke.html | Panasonic KIT-UE18-RKE Duvar Tipi Klima (18000) | Panasonic KIT-UE18-RKE Duvar Tipi Klima (18000) | 38 kg | 299 mm | 824 mm | 49 dB |  | 622 mm | -10°C/24°C | 5°C/43°C |  |  | Hava Filtresi | Sessiz Mod; Otomatik Fan Hızı; Kablolu Kumanda | 2 Yönlü (Yukarı-Aşağı) | Var | Ayarlanabilir Fan; Hava Akım Yön Ayarı; Nem Alma Modu; Turbo Mod; Uyku Modu; Zamanlayıcı; Auto Restart |  | 1.47 kW | 18.400 BTU | A+ |  | 4.3 | 1302 kWh | 240 mm | 1070 mm | 12 kg | 34 dB | 44 dB |  | Beyaz | 290 mm |  | 6.5 | 1.54 kW | 17.100 BTU | A++ |  | 269 kWh | R410A | 18.000 BTU | Inverter | Duvar Tipi
https://www.epey.com/klima/fujitsu-asyg09lltb.html | https://www.epey.com/klima/fujitsu-asyg09lltb.html | Fujitsu ASYG09LLTB Duvar Tipi Klima (8.535 BTU) | Fujitsu ASYG09LLTB Duvar Tipi Klima (8.535 BTU) | 24 kg | 293 mm | 663 mm |  |  | 535 mm | -15°C/24°C | -10°C/43°C |  |  | Hava Filtresi | Sessiz Mod; Otomatik Fan Hızı | 2 Yönlü (Yukarı-Aşağı) | Var | Ayarlanabilir Fan; Nem Alma Modu; Turbo Mod; Uyku Modu; Zamanlayıcı; Ekonomik Mod |  |  | 10.242 BTU | A+ |  | 4 |  | 206 mm | 820 mm | 7 kg | 22 dB | 43 dB |  | Beyaz | 262 mm |  | 6.9 |  | 8.535 BTU | A++ |  |  | R410A | 9.000 BTU | Inverter | Duvar Tipi
https://www.epey.com/klima/fujitsu-ashg24lfcc.html | https://www.epey.com/klima/fujitsu-ashg24lfcc.html | Fujitsu ASHG24LFCC Duvar Tipi Klima | Fujitsu ASHG24LFCC Duvar Tipi Klima | 41 kg | 298 mm | 790 mm | 56 dB |  | 620 mm | -15°C/24°C | -10°C/46°C |  |  | İyonizer; Catechin Filtre; Yıkanabilir Ön Filtre | Sessiz Mod; Otomatik Fan Hızı |  | Var | Ayarlanabilir Fan; Hava Akım Yön Ayarı; Nem Alma Modu; Turbo Mod; Uyku Modu; Zamanlayıcı; Auto Restart; Ekonomik Mod |  | 2.21 kW | 27.296 BTU | A |  | 3.8 | 2610 kWh | 238 mm | 998 mm | 14 kg | 32 dB | 49 dB |  | Beyaz | 320 mm |  | 6.11 | 2.2 kW | 24.225 BTU | A++ |  | 406 kWh | R410A | 24.000 BTU | Inverter | Duvar Tipi
https://www.epey.com/klima/vestel-raindrop-24-a.html | https://www.epey.com/klima/vestel-raindrop-24-a.html | Vestel Raindrop 24 A Duvar Tipi Klima (23.500 BTU) | Vestel Raindrop 24 A Duvar Tipi Klima (23.500 BTU) |  | 320 mm | 911 mm |  | 69 dB | 619 mm |  |  | Vestel Raindrop 24 A Duvar Tipi Klima Kullanım Kılavuzu |  | İyonizer; Aktif Karbon Filtre; Catechin Filtre; Yıkanabilir Ön Filtre | Sessiz Mod; Kendi Kendini Temizleme; Buz Çözme; Otomatik Fan Hızı | 4 Yönlü | Var | Ayarlanabilir Fan; Hava Akım Yön Ayarı; Nem Alma Modu; Turbo Mod; Uyku Modu; Zamanlayıcı; Auto Restart |  | 2.25 kW | 24.000 BTU | A |  | 3.5 | 2511 kWh | 214 mm | 1140 mm |  |  |  | 60 dB | Şampanya | 351 mm |  | 5.1 | 2.22 kW | 23.500 BTU | A |  | 454 kWh | R410A | 24.000 BTU | Inverter | Duvar Tipi
https://www.epey.com/klima/vestel-raindrop-18-a.html | https://www.epey.com/klima/vestel-raindrop-18-a.html | Vestel Raindrop 18 A Duvar Tipi Klima (18.000 BTU) | Vestel Raindrop 18 A Duvar Tipi Klima (18.000 BTU) |  | 320 mm | 811 mm |  | 65 dB | 619 mm |  |  | Vestel Raindrop 18 A Duvar Tipi Klima Kullanım Kılavuzu |  | İyonizer; Aktif Karbon Filtre; Catechin Filtre; Yıkanabilir Ön Filtre | Sessiz Mod; Kendi Kendini Temizleme; Buz Çözme; Otomatik Fan Hızı | 4 Yönlü | Var | Ayarlanabilir Fan; Hava Akım Yön Ayarı; Nem Alma Modu; Turbo Mod; Uyku Modu; Zamanlayıcı; Auto Restart |  | 1.64 kW | 18.000 BTU | A |  | 3.4 | 1989 kWh | 214 mm | 1140 mm |  |  |  | 59 dB | Şampanya | 351 mm |  | 5.4 | 1.6 kW | 18.000 BTU | A |  | 328 kWh | R410A | 18.000 BTU | Inverter | Duvar Tipi
https://www.epey.com/klima/vestel-raindrop-12-a.html | https://www.epey.com/klima/vestel-raindrop-12-a.html | Vestel Raindrop 12 A Duvar Tipi Klima (12.000 BTU) | Vestel Raindrop 12 A Duvar Tipi Klima (12.000 BTU) |  | 245 mm | 720 mm |  | 64 dB | 532 mm |  |  | Vestel Raindrop 12 A Duvar Tipi Klima Kullanım Kılavuzu |  | İyonizer; Aktif Karbon Filtre; Catechin Filtre; Yıkanabilir Ön Filtre | Sessiz Mod; Kendi Kendini Temizleme; Buz Çözme; Otomatik Fan Hızı | 4 Yönlü | Var | Ayarlanabilir Fan; Hava Akım Yön Ayarı; Nem Alma Modu; Turbo Mod; Uyku Modu; Zamanlayıcı; Auto Restart |  | 1.135 kW | 12.000 BTU | A |  | 3.4 | 1319 kWh | 186 mm | 893 mm |  |  |  | 57 dB | Şampanya | 324 mm |  | 5.2 | 1.08 kW | 12.000 BTU | A |  | 233 kWh | R410A | 12.000 BTU | Inverter | Duvar Tipi
https://www.epey.com/klima/vestel-v-plasma-plus-28-a.html | https://www.epey.com/klima/vestel-v-plasma-plus-28-a.html | Vestel V-Plasma Plus 28 A Duvar Tipi Klima (27.850 BTU) | Vestel V-Plasma Plus 28 A Duvar Tipi Klima (27.850 BTU) |  | 320 mm | 911 mm |  |  | 619 mm |  |  |  |  | İyonizer; Aktif Karbon Filtre; Catechin Filtre; Plazma; Yıkanabilir Ön Filtre | Kendi Kendini Temizleme; Buz Çözme; Otomatik Fan Hızı | 4 Yönlü |  | Ayarlanabilir Fan; Hava Akım Yön Ayarı; Nem Alma Modu; Turbo Mod; Uyku Modu; Zamanlayıcı; Auto Restart | 3.25 | 2.52 kW | 27.980 BTU |  | C |  |  | 214 mm | 1146 mm |  |  |  |  | Beyaz | 351 mm | 3.21 |  | 2.54 kW | 27.850 BTU |  | A |  | R410A | 28.000 BTU | On/Off | Duvar Tipi
https://www.epey.com/klima/vestel-v-plasma-plus-24-a.html | https://www.epey.com/klima/vestel-v-plasma-plus-24-a.html | Vestel V-Plasma Plus 24 A Duvar Tipi Klima (24.030 BTU) | Vestel V-Plasma Plus 24 A Duvar Tipi Klima (24.030 BTU) |  | 320 mm | 911 mm |  |  | 619 mm |  |  |  |  | İyonizer; Aktif Karbon Filtre; Catechin Filtre; Plazma; Yıkanabilir Ön Filtre | Kendi Kendini Temizleme; Buz Çözme; Otomatik Fan Hızı | 4 Yönlü |  | Ayarlanabilir Fan; Hava Akım Yön Ayarı; Nem Alma Modu; Turbo Mod; Uyku Modu; Zamanlayıcı; Auto Restart | 3.27 | 2.2 kW | 24.570 BTU |  | C |  |  | 214 mm | 1146 mm |  |  |  |  | Beyaz | 351 mm | 3.21 |  | 2.19 kW | 24.030 BTU |  | A |  | R410A | 24.000 BTU | On/Off | Duvar Tipi
https://www.epey.com/klima/vestel-v-plasma-plus-18-a.html | https://www.epey.com/klima/vestel-v-plasma-plus-18-a.html | Vestel V-Plasma Plus 18 A Duvar Tipi Klima (18.020 BTU) | Vestel V-Plasma Plus 18 A Duvar Tipi Klima (18.020 BTU) |  | 320 mm | 811 mm |  |  | 619 mm |  |  |  |  | İyonizer; Aktif Karbon Filtre; Catechin Filtre; Plazma; Yıkanabilir Ön Filtre | Kendi Kendini Temizleme; Buz Çözme; Otomatik Fan Hızı | 4 Yönlü |  | Ayarlanabilir Fan; Hava Akım Yön Ayarı; Nem Alma Modu; Turbo Mod; Uyku Modu; Zamanlayıcı; Auto Restart | 3.34 | 1.63 kW | 18.600 BTU |  | C |  |  | 214 mm | 1146 mm |  |  |  |  | Beyaz | 351 mm | 3.22 |  | 1.64 kW | 18.020 BTU |  | A |  | R410A | 18.000 BTU | On/Off | Duvar Tipi
https://www.epey.com/klima/vestel-v-plasma-plus-15-a.html | https://www.epey.com/klima/vestel-v-plasma-plus-15-a.html | Vestel V-Plasma Plus 15 A Duvar Tipi Klima (15.015 BTU) | Vestel V-Plasma Plus 15 A Duvar Tipi Klima (15.015 BTU) |  | 245 mm | 720 mm |  |  | 532 mm |  |  |  |  | İyonizer; Aktif Karbon Filtre; Catechin Filtre; Plazma; Yıkanabilir Ön Filtre | Kendi Kendini Temizleme; Buz Çözme; Otomatik Fan Hızı | 4 Yönlü |  | Ayarlanabilir Fan; Hava Akım Yön Ayarı; Nem Alma Modu; Turbo Mod; Uyku Modu; Zamanlayıcı; Auto Restart | 3.37 | 1.35 kW | 15.530 BTU |  | C |  |  | 186 mm | 893 mm |  |  |  |  | Beyaz | 324 mm | 3.21 |  | 1.37 kW | 15.015 BTU |  | A |  | R410A | 15.000 BTU | On/Off | Duvar Tipi
https://www.epey.com/klima/vestel-v-plasma-plus-12-a.html | https://www.epey.com/klima/vestel-v-plasma-plus-12-a.html | Vestel V-Plasma Plus 12 A Duvar Tipi Klima (12.015 BTU) | Vestel V-Plasma Plus 12 A Duvar Tipi Klima (12.015 BTU) |  | 245 mm | 720 mm |  |  | 532 mm |  |  |  |  | İyonizer; Aktif Karbon Filtre; Catechin Filtre; Plazma; Yıkanabilir Ön Filtre | Kendi Kendini Temizleme; Buz Çözme; Otomatik Fan Hızı | 4 Yönlü |  | Ayarlanabilir Fan; Hava Akım Yön Ayarı; Nem Alma Modu; Turbo Mod; Uyku Modu; Zamanlayıcı; Auto Restart | 3.54 | 1.03 kW | 12.460 BTU |  | B |  |  | 186 mm | 893 mm |  |  |  |  | Beyaz | 324 mm | 3.38 |  | 1.04 kW | 12.015 BTU |  | A |  | R410A | 12.000 BTU | On/Off | Duvar Tipi
https://www.epey.com/klima/vestel-nature-plus-buzz-24-beyaz.html | https://www.epey.com/klima/vestel-nature-plus-buzz-24-beyaz.html | Vestel Nature Plus Buzz 24 B Duvar Tipi Klima (24.030 BTU) | Vestel Nature Plus Buzz 24 B Duvar Tipi Klima (24.030 BTU) |  | 320 mm | 911 mm |  |  | 619 mm |  |  |  |  | İyonizer; Aktif Karbon Filtre; Catechin Filtre; Yıkanabilir Ön Filtre | Sessiz Mod; Buz Çözme; Otomatik Fan Hızı | 4 Yönlü | Var | Ayarlanabilir Fan; Hava Akım Yön Ayarı; Nem Alma Modu; Turbo Mod; Uyku Modu; Zamanlayıcı; Auto Restart | 3.23 | 2.23 kW | 24.570 BTU |  | C |  |  | 216 mm | 1080 mm |  |  |  |  | Beyaz | 275 mm | 3.21 |  | 2.19 kW | 24.030 BTU |  | A |  | R410A | 24.000 BTU | On/Off | Duvar Tipi
https://www.epey.com/klima/vestel-nature-plus-24-a.html | https://www.epey.com/klima/vestel-nature-plus-24-a.html | Vestel Nature Plus 24 A Duvar Tipi Klima (24.030 BTU) | Vestel Nature Plus 24 A Duvar Tipi Klima (24.030 BTU) |  | 320 mm | 911 mm |  | 69 dB | 619 mm |  |  |  |  | Catechin Filtre; Koku Giderici Filtre; Yıkanabilir Ön Filtre | Sessiz Mod; Buz Çözme; +BTU; Otomatik Fan Hızı | 4 Yönlü | Var | Ayarlanabilir Fan; Hava Akım Yön Ayarı; Nem Alma Modu; Turbo Mod; Uyku Modu; Zamanlayıcı; Auto Restart | 3.27 | 2.2 kW | 24.570 BTU |  | C |  |  | 215 mm | 1080 mm |  |  |  | 59 dB | Gri | 275 mm | 3.21 |  | 2.19 kW | 24.030 BTU |  | A |  | R410A | 24.000 BTU | On/Off | Duvar Tipi
https://www.epey.com/klima/samsung-ar4500-24.html | https://www.epey.com/klima/samsung-ar4500-24.html | Samsung AR4500 24 Duvar Tipi Klima (24.000 BTU) (AR24KSFHDWK) | Samsung AR4500 24 Duvar Tipi Klima (24.000 BTU) (AR24KSFHDWK) | 50 kg | 310 mm | 880 mm | 52 dB |  | 793 mm | -15°C/24°C | -10°C/46°C |  |  | Hava Filtresi; 3M Filtre | Sessiz Mod; Kendi Kendini Temizleme; İndirekt Hava Akımı; Otomatik Fan Hızı | 2 Yönlü (Yukarı-Aşağı) | Var | Ayarlanabilir Fan; Hava Akım Yön Ayarı; Nem Alma Modu; Uyku Modu; Zamanlayıcı; Auto Restart |  | 2.56 kW |  | A |  | 3.8 |  | 243 mm | 1065 mm | 11.4 kg | 26 dB | 44 dB |  | Beyaz | 298 mm |  | 6.1 | 2.26 kW | 24.000 BTU | A++ |  |  | R410A | 24.000 BTU | Inverter | Duvar Tipi
https://www.epey.com/klima/samsung-ar4500-18.html | https://www.epey.com/klima/samsung-ar4500-18.html | Samsung AR4500 18 Duvar Tipi Klima (18.000 BTU) (AR18KSFHDWK) | Samsung AR4500 18 Duvar Tipi Klima (18.000 BTU) (AR18KSFHDWK) | 50 kg | 310 mm | 880 mm | 51 dB |  | 793 mm | -15°C/24°C | -10°C/46°C |  |  | Hava Filtresi; 3M Filtre | Sessiz Mod; Kendi Kendini Temizleme; İndirekt Hava Akımı; Otomatik Fan Hızı | 2 Yönlü (Yukarı-Aşağı) | Var | Ayarlanabilir Fan; Hava Akım Yön Ayarı; Nem Alma Modu; Uyku Modu; Zamanlayıcı; Auto Restart |  | 1.74 kW |  | A |  | 3.8 |  | 243 mm | 1065 mm | 11.4 kg | 25 dB | 42 dB |  | Beyaz | 298 mm |  | 6.7 | 1.43 kW | 18.000 BTU | A++ |  |  | R410A | 18.000 BTU | Inverter | Duvar Tipi
https://www.epey.com/klima/samsung-ar4500-12.html | https://www.epey.com/klima/samsung-ar4500-12.html | Samsung AR4500 12 Duvar Tipi Klima (12.000 BTU) (AR12KSFHDWK) | Samsung AR4500 12 Duvar Tipi Klima (12.000 BTU) (AR12KSFHDWK) | 28 kg | 265 mm | 720 mm | 47 dB |  | 548 mm | -15°C/24°C | -10°C/46°C |  |  | Hava Filtresi; 3M Filtre | Sessiz Mod; Kendi Kendini Temizleme; İndirekt Hava Akımı; Otomatik Fan Hızı | 2 Yönlü (Yukarı-Aşağı) | Var | Ayarlanabilir Fan; Hava Akım Yön Ayarı; Nem Alma Modu; Uyku Modu; Zamanlayıcı; Auto Restart |  | 1.07 kW |  | A |  | 3.8 |  | 227 mm | 820 mm | 8.3 kg | 20 dB | 42 dB |  | Beyaz | 285 mm |  | 6.1 | 1.04 kW | 12.000 BTU | A++ |  |  | R410A | 12.000 BTU | Inverter | Duvar Tipi
https://www.epey.com/klima/vestel-bio-plus-buzz-24.html | https://www.epey.com/klima/vestel-bio-plus-buzz-24.html | Vestel Bio Plus Buzz 24 Duvar Tipi Klima (24.006 BTU) | Vestel Bio Plus Buzz 24 Duvar Tipi Klima (24.006 BTU) |  | 320 mm | 911 mm |  |  | 619 mm |  |  |  |  | Aktif Karbon Filtre; Yıkanabilir Ön Filtre | Buz Çözme; Otomatik Fan Hızı | 4 Yönlü | Var | Ayarlanabilir Fan; Hava Akım Yön Ayarı; Nem Alma Modu; Turbo Mod; Uyku Modu; Zamanlayıcı; Auto Restart | 3.24 | 2.29 kW | 24.995 BTU |  | C |  |  | 210 mm | 1080 mm |  |  |  |  | Beyaz | 275 mm | 3.21 |  | 2.22 kW | 24.006 BTU |  | A |  | R410A | 24.000 BTU | On/Off | Duvar Tipi
https://www.epey.com/klima/vestel-bio-plus-24.html | https://www.epey.com/klima/vestel-bio-plus-24.html | Vestel Bio Plus 24 Duvar Tipi Klima (24.030 BTU) | Vestel Bio Plus 24 Duvar Tipi Klima (24.030 BTU) |  | 320 mm | 811 mm |  |  | 619 mm |  |  |  |  | Aktif Karbon Filtre; Yıkanabilir Ön Filtre | Buz Çözme; Otomatik Fan Hızı | 4 Yönlü | Var | Ayarlanabilir Fan; Hava Akım Yön Ayarı; Nem Alma Modu; Turbo Mod; Uyku Modu; Zamanlayıcı; Auto Restart | 3.27 | 2.2 kW | 24.570 BTU |  | C |  |  | 216 mm | 1080 mm |  |  |  |  | Beyaz | 275 mm | 3.21 |  | 2.19 kW | 24.030 BTU |  | A |  | R410A | 24.000 BTU | On/Off | Duvar Tipi
https://www.epey.com/klima/vestel-bio-plus-18.html | https://www.epey.com/klima/vestel-bio-plus-18.html | Vestel Bio Plus 18 Duvar Tipi Klima (18.020 BTU) | Vestel Bio Plus 18 Duvar Tipi Klima (18.020 BTU) |  | 320 mm | 811 mm |  |  | 619 mm |  |  |  |  | Aktif Karbon Filtre; Yıkanabilir Ön Filtre | Buz Çözme; Otomatik Fan Hızı | 4 Yönlü | Var | Ayarlanabilir Fan; Hava Akım Yön Ayarı; Nem Alma Modu; Turbo Mod; Uyku Modu; Zamanlayıcı; Auto Restart | 3.34 | 1.63 kW | 18.600 BTU |  | C |  |  | 216 mm | 1080 mm |  |  |  |  | Beyaz | 275 mm | 3.22 |  | 1.64 kW | 18.020 BTU |  | A |  | R410A | 18.000 BTU | On/Off | Duvar Tipi
https://www.epey.com/klima/vestel-bio-plus-12.html | https://www.epey.com/klima/vestel-bio-plus-12.html | Vestel Bio Plus 12 Duvar Tipi Klima (12.015 BTU) | Vestel Bio Plus 12 Duvar Tipi Klima (12.015 BTU) |  | 245 mm | 720 mm |  |  | 532 mm |  |  |  |  | Aktif Karbon Filtre; Yıkanabilir Ön Filtre | Buz Çözme; Otomatik Fan Hızı | 4 Yönlü | Var | Ayarlanabilir Fan; Hava Akım Yön Ayarı; Nem Alma Modu; Turbo Mod; Uyku Modu; Zamanlayıcı; Auto Restart | 3.54 | 1.03 kW | 12.460 BTU |  | B |  |  | 212 mm | 815 mm |  |  |  |  | Beyaz | 298 mm | 3.38 |  | 1.04 kW | 12.015 BTU |  | A |  | R410A | 12.000 BTU | On/Off | Duvar Tipi
https://www.epey.com/klima/vestel-bio-plus-9.html | https://www.epey.com/klima/vestel-bio-plus-9.html | Vestel Bio Plus 9 Duvar Tipi Klima (9.010 BTU) | Vestel Bio Plus 9 Duvar Tipi Klima (9.010 BTU) |  | 245 mm | 720 mm |  |  | 532 mm |  |  |  |  | Aktif Karbon Filtre; Yıkanabilir Ön Filtre | Buz Çözme; Otomatik Fan Hızı | 4 Yönlü | Var | Ayarlanabilir Fan; Hava Akım Yön Ayarı; Nem Alma Modu; Turbo Mod; Uyku Modu; Zamanlayıcı; Auto Restart | 3.55 | 0.76 kW | 9.215 BTU |  | B |  |  | 212 mm | 815 mm |  |  |  |  | Beyaz | 298 mm | 3.38 |  | 0.78 kW | 9.010 BTU |  | A |  | R410A | 9.000 BTU | On/Off | Duvar Tipi
https://www.epey.com/klima/vestel-v-fashion-24.html | https://www.epey.com/klima/vestel-v-fashion-24.html | Vestel V-Fashion 24 Duvar Tipi Klima (24.030 BTU) | Vestel V-Fashion 24 Duvar Tipi Klima (24.030 BTU) |  | 320 mm | 811 mm |  |  | 619 mm |  |  |  |  | İyonizer; Aktif Karbon Filtre; Catechin Filtre; Yıkanabilir Ön Filtre | Kendi Kendini Temizleme; Buz Çözme; Otomatik Fan Hızı | 4 Yönlü |  | Ayarlanabilir Fan; Hava Akım Yön Ayarı; Nem Alma Modu; Turbo Mod; Uyku Modu; Zamanlayıcı; Auto Restart | 3.27 | 2.2 kW | 24.570 BTU |  | C |  |  | 214 mm | 1146 mm |  |  |  |  | Beyaz | 351 mm | 3.21 |  | 2.19 kW | 24.030 BTU |  | A |  | R410A | 24.000 BTU | Inverter | Duvar Tipi
https://www.epey.com/klima/vestel-v-fashion-18.html | https://www.epey.com/klima/vestel-v-fashion-18.html | Vestel V-Fashion 18 Duvar Tipi Klima (18.020 BTU) | Vestel V-Fashion 18 Duvar Tipi Klima (18.020 BTU) |  | 320 mm | 811 mm |  |  | 619 mm |  |  |  |  | İyonizer; Aktif Karbon Filtre; Catechin Filtre; Yıkanabilir Ön Filtre | Kendi Kendini Temizleme; Buz Çözme; Otomatik Fan Hızı | 4 Yönlü |  | Ayarlanabilir Fan; Hava Akım Yön Ayarı; Nem Alma Modu; Turbo Mod; Uyku Modu; Zamanlayıcı; Auto Restart | 3.34 | 1.63 kW | 18.600 BTU |  | C |  |  | 214 mm | 1146 mm |  |  |  |  | Beyaz | 351 mm | 3.22 |  | 1.64 kW | 18.020 BTU |  | A |  | R410A | 18.000 BTU | Inverter | Duvar Tipi
https://www.epey.com/klima/vestel-v-fashion-15.html | https://www.epey.com/klima/vestel-v-fashion-15.html | Vestel V-Fashion 15 Duvar Tipi Klima (15.015 BTU) | Vestel V-Fashion 15 Duvar Tipi Klima (15.015 BTU) |  | 245 mm | 720 mm |  |  | 532 mm |  |  |  |  | İyonizer; Aktif Karbon Filtre; Catechin Filtre; Yıkanabilir Ön Filtre | Kendi Kendini Temizleme; Buz Çözme; Otomatik Fan Hızı | 4 Yönlü |  | Ayarlanabilir Fan; Hava Akım Yön Ayarı; Nem Alma Modu; Turbo Mod; Uyku Modu; Zamanlayıcı; Auto Restart | 3.37 | 1.35 kW | 15.530 BTU |  | C |  |  | 186 mm | 893 mm |  |  |  |  | Beyaz | 324 mm | 3.21 |  | 1.37 kW | 15.015 BTU |  | A |  | R410A | 15.000 BTU | Inverter | Duvar Tipi
https://www.epey.com/klima/airfel-as18-0937-r2-green.html | https://www.epey.com/klima/airfel-as18-0937-r2-green.html | Airfel AS18-0937/R2 Green Duvar Tipi Klima (16.500 BTU) | Airfel AS18-0937/R2 Green Duvar Tipi Klima (16.500 BTU) | 40 kg | 320 mm | 848 mm | 55 dB |  | 540 mm | -7°C/24°C |  |  |  | Hava Filtresi | Otomatik Fan Hızı | 2 Yönlü (Yukarı-Aşağı) | Var | Ayarlanabilir Fan; Hava Akım Yön Ayarı; Nem Alma Modu; Turbo Mod; Uyku Modu; Zamanlayıcı | 3.47 | 1.52 kW | 18.000 BTU |  | B |  |  | 200 mm | 940 mm | 13 kg | 37 dB | 45 dB |  | Beyaz | 298 mm | 3.21 |  | 1.51 kW | 16.500 BTU |  | A |  | R410A | 16.000 BTU | On/Off | Duvar Tipi
https://www.epey.com/klima/airfel-as22-0937-r2-green.html | https://www.epey.com/klima/airfel-as22-0937-r2-green.html | Airfel AS22-0937/R2 Green Duvar Tipi Klima (21.800 BTU) | Airfel AS22-0937/R2 Green Duvar Tipi Klima (21.800 BTU) | 46 kg | 378 mm | 913 mm | 56 dB |  | 680 mm | -7°C/24°C |  |  |  | Hava Filtresi | Otomatik Fan Hızı | 2 Yönlü (Yukarı-Aşağı) | Var | Ayarlanabilir Fan; Hava Akım Yön Ayarı; Nem Alma Modu; Turbo Mod; Uyku Modu; Zamanlayıcı | 3.42 | 1.97 kW | 23.000 BTU |  | B |  |  | 200 mm | 940 mm | 13 kg | 38 dB | 44 dB |  | Beyaz | 298 mm | 3.23 |  | 1.98 kW | 21.800 BTU |  | A |  | R410A | 22.000 BTU | On/Off | Duvar Tipi
https://www.epey.com/klima/airfel-as22-0930-green.html | https://www.epey.com/klima/airfel-as22-0930-green.html | Airfel AS22-0930/R2 Green Duvar Tipi Klima (22.000 BTU) | Airfel AS22-0930/R2 Green Duvar Tipi Klima (22.000 BTU) | 46 kg | 378 mm | 913 mm | 56 dB |  | 680 mm |  |  |  |  | Hava Filtresi | Otomatik Fan Hızı | 2 Yönlü (Yukarı-Aşağı) | Var | Ayarlanabilir Fan; Hava Akım Yön Ayarı; Nem Alma Modu; Turbo Mod; Uyku Modu; Zamanlayıcı | 3.42 | 1.97 kW | 23.000 BTU |  | B |  |  | 200 mm | 940 mm | 13 kg | 39 dB | 45 dB |  | Beyaz | 298 mm | 3.26 |  | 1.98 kW | 22.000 BTU |  | A |  | R410A | 22.000 BTU | On/Off | Duvar Tipi
https://www.epey.com/klima/tosot-pearl-9000.html | https://www.epey.com/klima/tosot-pearl-9000.html | Tosot Pearl 9 Duvar Tipi Klima (8.530 BTU) | Tosot Pearl 9 Duvar Tipi Klima (8.530 BTU) | 27 kg | 320 mm | 776 mm | 50 dB |  | 540 mm |  |  |  |  | Yıkanabilir Ön Filtre | Donma Koruması; Otomatik Fan Hızı | 2 Yönlü (Yukarı-Aşağı) | Var | Ayarlanabilir Fan; Hava Akım Yön Ayarı; Nem Alma Modu; Uyku Modu; Zamanlayıcı; Auto Restart |  | 0.78 kW | 9.383 BTU | A+ |  | 4 | 875 kWh | 174 mm | 790 mm | 8.5 kg | 28 dB | 38 dB |  | Beyaz | 265 mm |  | 5.8 | 0.8 kW | 8.530 BTU | A+ |  | 151 kWh | R410A | 9.000 BTU | Inverter | Duvar Tipi
https://www.epey.com/klima/vestel-nature-plus-18-a.html | https://www.epey.com/klima/vestel-nature-plus-18-a.html | Vestel Nature Plus 18 A Duvar Tipi Klima (18.020 BTU) | Vestel Nature Plus 18 A Duvar Tipi Klima (18.020 BTU) |  | 320 mm | 811 mm |  | 65 dB | 619 mm |  |  |  |  | Catechin Filtre; Koku Giderici Filtre; Yıkanabilir Ön Filtre | Sessiz Mod; Buz Çözme; +BTU; Otomatik Fan Hızı | 4 Yönlü | Var | Ayarlanabilir Fan; Hava Akım Yön Ayarı; Nem Alma Modu; Turbo Mod; Uyku Modu; Zamanlayıcı; Auto Restart | 3.34 | 1.63 kW | 18.600 BTU |  | A |  |  | 215 mm | 1080 mm |  |  |  | 59 dB | Gri | 275 mm | 3.22 |  | 1.64 kW | 18.020 BTU |  | A |  | R410A | 18.000 BTU | On/Off | Duvar Tipi
https://www.epey.com/klima/vestel-v-plasma-plus-9-a.html | https://www.epey.com/klima/vestel-v-plasma-plus-9-a.html | Vestel V-Plasma Plus 9 A Duvar Tipi Klima (9.010 BTU) | Vestel V-Plasma Plus 9 A Duvar Tipi Klima (9.010 BTU) |  | 245 mm | 720 mm |  |  | 532 mm |  |  |  |  | İyonizer; Aktif Karbon Filtre; Catechin Filtre; Plazma; Yıkanabilir Ön Filtre | Kendi Kendini Temizleme; Buz Çözme; Otomatik Fan Hızı | 4 Yönlü |  | Ayarlanabilir Fan; Hava Akım Yön Ayarı; Nem Alma Modu; Turbo Mod; Uyku Modu; Zamanlayıcı; Auto Restart | 3.55 | 0.76 kW | 9.215 BTU |  | B |  |  | 186 mm | 893 mm |  |  |  |  | Beyaz | 324 mm | 3.38 |  | 0.78 kW | 9.010 BTU |  | A |  | R410A | 9.000 BTU | On/Off | Duvar Tipi
https://www.epey.com/klima/panasonic-kit-ue9-qke.html | https://www.epey.com/klima/panasonic-kit-ue9-qke.html | Panasonic KIT-UE9-QKE Duvar Tipi Klima (8.530 BTU) | Panasonic KIT-UE9-QKE Duvar Tipi Klima (8.530 BTU) | 31 kg | 289 mm | 780 mm | 47 dB |  | 542 mm | -10°C/24°C | 5°C/43°C |  |  | Hava Filtresi | Sessiz Mod; Otomatik Fan Hızı; Taze Hava Üfleme | 2 Yönlü (Yukarı-Aşağı) | Var | Ayarlanabilir Fan; Nem Alma Modu; Turbo Mod; Uyku Modu; Zamanlayıcı |  | 0.86 kW | 11.300 BTU | A |  | 3.8 |  | 214 mm | 870 mm | 9 kg | 22 dB | 41 dB |  | Beyaz | 290 mm |  | 5.6 | 0.72 kW | 8.530 BTU | A+ |  |  | R410A | 9.000 BTU | Inverter | Duvar Tipi
https://www.epey.com/klima/olefini-ole-09-dcw.html | https://www.epey.com/klima/olefini-ole-09-dcw.html | Olefini OLE 09 DCW Duvar Tipi Klima (8.530 BTU) | Olefini OLE 09 DCW Duvar Tipi Klima (8.530 BTU) | 28 kg | 235 mm | 715 mm | 53 dB |  | 540 mm | -10°C/24°C | -15°C/43°C |  |  | İyonizer; Hava Filtresi | Donma Koruması; Buz Çözme; Otomatik Fan Hızı | 2 Yönlü (Yukarı-Aşağı) | Var | Ayarlanabilir Fan; Hava Akım Yön Ayarı; Nem Alma Modu; Turbo Mod; Uyku Modu; Zamanlayıcı; Auto Restart |  | 0.803 kW | 8.870 BTU | A+ |  | 4 |  | 190 mm | 800 mm | 10 kg | 30 dB | 38 dB |  | Beyaz | 280 mm |  | 6.1 | 0.78 kW | 8.530 BTU | A++ |  |  | R410A | 9.000 BTU | Inverter | Duvar Tipi
https://www.epey.com/klima/rota-climate-rt09.html | https://www.epey.com/klima/rota-climate-rt09.html | Rota Climate RT09-QTXN25B Duvar Tipi Klima (9.000 BTU) | Rota Climate RT09-QTXN25B Duvar Tipi Klima (9.000 BTU) | 25.2 kg | 300 mm | 770 mm | 52 dB |  | 555 mm |  |  |  |  | Hava Filtresi | Buz Çözme; Otomatik Fan Hızı | 2 Yönlü (Yukarı-Aşağı) | Var | Ayarlanabilir Fan; Hava Akım Yön Ayarı; Nem Alma Modu; Turbo Mod; Uyku Modu; Zamanlayıcı; Auto Restart; Ekonomik Mod |  | 1.2 kW | 10.000 BTU | A+ |  | 4 |  | 194 mm | 715 mm | 6.8 kg | 30 dB | 40 dB |  | Beyaz | 285 mm |  | 6.2 | 1.24 kW | 9.000 BTU | A++ |  |  | R410A | 9.000 BTU | Inverter | Duvar Tipi
https://www.epey.com/klima/samsung-ar4500-9.html | https://www.epey.com/klima/samsung-ar4500-9.html | Samsung AR4500 9 Duvar Tipi Klima (9.000 BTU) (AR09KSFHDWK) | Samsung AR4500 9 Duvar Tipi Klima (9.000 BTU) (AR09KSFHDWK) | 28 kg | 265 mm | 720 mm | 46 dB |  | 548 mm | -15°C/24°C | -10°C/46°C |  |  | Hava Filtresi; 3M Filtre | Sessiz Mod; Kendi Kendini Temizleme; İndirekt Hava Akımı; Otomatik Fan Hızı | 2 Yönlü (Yukarı-Aşağı) | Var | Ayarlanabilir Fan; Hava Akım Yön Ayarı; Nem Alma Modu; Uyku Modu; Zamanlayıcı; Auto Restart |  | 0.88 kW |  | A |  | 3.8 |  | 227 mm | 820 mm | 8.3 kg | 20 dB | 36 dB |  | Beyaz | 285 mm |  | 6.1 | 0.69 kW | 9.000 BTU | A++ |  |  | R410A | 9.000 BTU | Inverter | Duvar Tipi
https://www.epey.com/klima/hitachi-ras-10qh5ea.html | https://www.epey.com/klima/hitachi-ras-10qh5ea.html | Hitachi RAS-10QH5EA Duvar Tipi Klima (10.575 BTU) | Hitachi RAS-10QH5EA Duvar Tipi Klima (10.575 BTU) | 38 kg | 280 mm | 750 mm | 48 dB |  | 570 mm |  |  |  |  | Hava Filtresi | Sessiz Mod; Otomatik Fan Hızı | 2 Yönlü (Yukarı-Aşağı) | Var | Ayarlanabilir Fan; Nem Alma Modu; Uyku Modu; Zamanlayıcı | 3.91 | 0.69 kW | 15.695 BTU |  | A |  |  | 215 mm | 780 mm | 9.5 kg | 26 dB | 29 dB |  | Beyaz | 280 mm | 3.33 |  | 0.75 kW | 10.575 BTU |  | A |  | R410A | 10.000 BTU | Inverter | Duvar Tipi
https://www.epey.com/klima/hitachi-ras-s18h2aa.html | https://www.epey.com/klima/hitachi-ras-s18h2aa.html | Hitachi RAS-S18H2AA Duvar Tipi Klima | Hitachi RAS-S18H2AA Duvar Tipi Klima | 45 kg | 298 mm | 850 mm | 52 dB |  | 650 mm |  |  |  |  | Nano Filtre | Otomatik Fan Hızı | 2 Yönlü (Yukarı-Aşağı) | Var | Ayarlanabilir Fan; Nem Alma Modu; Turbo Mod; Uyku Modu; Zamanlayıcı; Auto Restart | 3.61 | 1.66 kW | 20.480 BTU |  | A |  |  | 215 mm | 780 mm | 11 kg | 24 dB | 47 dB |  | Beyaz | 280 mm | 3.21 |  | 1.56 kW | 17.070 BTU |  | A |  | R410A | 18.000 BTU | Inverter | Duvar Tipi
https://www.epey.com/klima/indesit-k001485-eco-inverter-plus.html | https://www.epey.com/klima/indesit-k001485-eco-inverter-plus.html | Indesit K001485 Eco Inverter Plus Duvar Tipi Klima (9.000 BTU) (K2 I091 EU I) | Indesit K001485 Eco Inverter Plus Duvar Tipi Klima (9.000 BTU) (K2 I091 EU I) |  |  |  | 56 dB | [6 empty] | İyonizer | Sessiz Mod; Otomatik Fan Hızı | 2 Yönlü (Yukarı-Aşağı) | Var | Ayarlanabilir Fan; Nem Alma Modu; Turbo Mod; Uyku Modu; Zamanlayıcı; Auto Restart |  |  |  | A+ |  | 4 |  |  |  |  | 31 dB | 43 dB |  | Gri |  |  | 6.2 |  | 9.000 BTU | A++ |  |  | R410A | 9.000 BTU | Inverter | Duvar Tipi
https://www.epey.com/klima/indesit-k001490-eco-inverter.html | https://www.epey.com/klima/indesit-k001490-eco-inverter.html | Indesit K001490 Eco Inverter Duvar Tipi Klima (18.000 BTU) (K2 I182 EU I) | Indesit K001490 Eco Inverter Duvar Tipi Klima (18.000 BTU) (K2 I182 EU I) |  |  |  | 59 dB | [6 empty] | Hava Filtresi | Sessiz Mod; Otomatik Fan Hızı | 2 Yönlü (Yukarı-Aşağı) | Var | Ayarlanabilir Fan; Nem Alma Modu; Turbo Mod; Uyku Modu; Zamanlayıcı; Auto Restart; Oda Havalandırma |  |  |  | A |  | 3.8 |  |  |  |  | 31 dB | 41 dB |  | Beyaz |  |  | 6.5 |  | 18.000 BTU | A++ |  |  | R410A | 18.000 BTU | Inverter | Duvar Tipi
https://www.epey.com/klima/general-ashg24lfcc.html | https://www.epey.com/klima/general-ashg24lfcc.html | General ASHG24LFCC Duvar Tipi Klima | General ASHG24LFCC Duvar Tipi Klima | 41 kg | 298 mm | 790 mm | 55 dB |  | 620 mm | -15°C/24°C | -10°C/46°C |  |  | İyonizer; Koku Giderici Filtre | Otomatik Fan Hızı | 2 Yönlü (Yukarı-Aşağı) |  | Ayarlanabilir Fan; Nem Alma Modu; Turbo Mod; Uyku Modu; Zamanlayıcı; Auto Restart |  |  | 24.000 BTU | A |  | 3.8 |  | 238 mm | 998 mm | 14 kg | 32 dB | 49 dB |  | Beyaz | 320 mm |  | 6.11 |  | 24.000 BTU | A++ |  |  | R410A | 24.000 BTU | Inverter | Duvar Tipi
https://www.epey.com/klima/delonghi-pinguino-pac-an97.html | https://www.epey.com/klima/delonghi-pinguino-pac-an97.html | DeLonghi Pinguino PAC AN97 Portatif Klima | DeLonghi Pinguino PAC AN97 Portatif Klima | [10 empty] | Hava Filtresi | Yapay Zeka | 2 Yönlü (Yukarı-Aşağı) | Yok | Ayarlanabilir Fan; Nem Alma Modu; Uyku Modu; Zamanlayıcı | [7 empty] | 395 mm | 449 mm | 30 kg | 50 dB | 52 dB | 63 dB | Beyaz | 750 mm | 2.6 |  |  | 10.700 BTU |  | A |  | R410A | 10.000 BTU | On/Off | Portatif
https://www.epey.com/klima/fjtherma-ftwxsc09bxhs.html | https://www.epey.com/klima/fjtherma-ftwxsc09bxhs.html | FJTherma FTWXSC09BXHS Duvar Tipi Klima (9.320 BTU) | FJTherma FTWXSC09BXHS Duvar Tipi Klima (9.320 BTU) | 22 kg | 240 mm | 660 mm | 59 dB |  | 482 mm | -10°C/24°C | -10°C/43°C | FJTherma FTWXSC09BXHS Duvar Tipi Klima Kullanım Kılavuzu |  | Hava Filtresi | Sessiz Mod; Buz Çözme; Otomatik Fan Hızı | 4 Yönlü | Var | Ayarlanabilir Fan; Hava Akım Yön Ayarı; Nem Alma Modu; Turbo Mod; Uyku Modu; Zamanlayıcı |  |  | 9.680 BTU | A |  | 3.8 | 774 kWh | 214 mm | 745 mm | 8 kg | 19 dB | 52 dB |  | Beyaz | 270 mm |  | 5.6 |  | 9.320 BTU | A+ |  | 171 kWh | R410A | 9.000 BTU | Inverter | Duvar Tipi
https://www.epey.com/klima/delonghi-pinguino-air-to-air-pac-n87-silent.html | https://www.epey.com/klima/delonghi-pinguino-air-to-air-pac-n87-silent.html | DeLonghi Pinguino Air-to-Air PAC N87 Silent Portatif Klima | DeLonghi Pinguino Air-to-Air PAC N87 Silent Portatif Klima | [8 empty] | DeLonghi Pinguino Air-to-Air PAC N87 Silent Portatif Klima Kullanım Kılavuzu |  | Hava Filtresi |  | 2 Yönlü (Yukarı-Aşağı) | Var | Ayarlanabilir Fan; Nem Alma Modu; Uyku Modu; Zamanlayıcı | [9 empty] | 30 kg | 48 dB | 63 dB |  | Beyaz |  | 2.6 |  |  | 9.800 BTU |  | A |  | R410A | 9.000 BTU | On/Off | Portatif
https://www.epey.com/klima/fujitsu-asyg12lltb.html | https://www.epey.com/klima/fujitsu-asyg12lltb.html | Fujitsu ASYG12LLTB Duvar Tipi Klima (11.608 BTU) | Fujitsu ASYG12LLTB Duvar Tipi Klima (11.608 BTU) | 26 kg | 293 mm | 663 mm | 50 dB |  | 535 mm | -15°C/24°C | -10°C/43°C |  |  | Hava Filtresi | Sessiz Mod; Otomatik Fan Hızı | 2 Yönlü (Yukarı-Aşağı) | Var | Ayarlanabilir Fan; Nem Alma Modu; Turbo Mod; Uyku Modu; Zamanlayıcı; Ekonomik Mod |  |  | 13.656 BTU | A |  | 3.8 |  | 206 mm | 820 mm | 7 kg | 22 dB | 43 dB |  | Beyaz | 262 mm |  | 6.6 |  | 11.608 BTU | A++ |  |  | R410A | 12.000 BTU | Inverter | Duvar Tipi
https://www.epey.com/klima/fujitsu-asyg09lu.html | https://www.epey.com/klima/fujitsu-asyg09lu.html | Fujitsu ASYG09LU Duvar Tipi Klima (9.000 BTU) | Fujitsu ASYG09LU Duvar Tipi Klima (9.000 BTU) | 25 kg | 290 mm | 660 mm | 48 dB | 60 dB | 540 mm | -15°C/24°C | -10°C/46°C | Fujitsu ASYG09LU Duvar Tipi Klima Kullanım Kılavuzu |  | İyonizer; Catechin Filtre | Sessiz Mod; Otomatik Fan Hızı | 2 Yönlü (Yukarı-Aşağı) |  | Ayarlanabilir Fan; Hava Akım Yön Ayarı; Nem Alma Modu; Turbo Mod; Uyku Modu; Zamanlayıcı; Ekonomik Mod |  |  | 10.925 BTU | A+ |  | 4.1 | 956 kWh | 185 mm | 870 mm | 9.5 kg | 21 dB | 42 dB | 59 dB | Beyaz | 282 mm |  | 7.1 |  | 8.535 BTU | A++ |  | 123 kWh | R410A | 9.000 BTU | Inverter | Duvar Tipi
https://www.epey.com/klima/fujitsu-asyg18l.html | https://www.epey.com/klima/fujitsu-asyg18l.html | Fujitsu ASYG18L Duvar Tipi Klima | Fujitsu ASYG18L Duvar Tipi Klima | 41 kg | 298 mm | 790 mm | 51 dB |  | 620 mm | -15°C/24°C | -10°C/46°C |  |  | İyonizer; Catechin Filtre | Sessiz Mod; Otomatik Fan Hızı | 2 Yönlü (Yukarı-Aşağı) | Var | Ayarlanabilir Fan; Hava Akım Yön Ayarı; Nem Alma Modu; Turbo Mod; Uyku Modu; Zamanlayıcı; Auto Restart; Ekonomik Mod |  | 1.52 kW |  | A |  | 3.87 | 2130 kWh | 238 mm | 998 mm | 14 kg | 26 dB | 43 dB |  | Beyaz | 320 mm |  | 6.94 | 1.71 kW | 18.000 BTU | A++ |  | 262 kWh | R410A | 18.000 BTU | Inverter | Duvar Tipi
https://www.epey.com/klima/fujitsu-asyg24lF.html | https://www.epey.com/klima/fujitsu-asyg24lF.html | Fujitsu ASYG24LF Duvar Tipi Klima (24.000 BTU) | Fujitsu ASYG24LF Duvar Tipi Klima (24.000 BTU) | 41 kg | 298 mm | 790 mm | 55 dB | 68 dB | 620 mm | -15°C/24°C | -10°C/46°C | Fujitsu ASYG24LF Duvar Tipi Klima Kullanım Kılavuzu |  | İyonizer; Catechin Filtre | Sessiz Mod; İndirekt Hava Akımı; Otomatik Fan Hızı | 4 Yönlü | Var | Ayarlanabilir Fan; Hava Akım Yön Ayarı; Nem Alma Modu; Turbo Mod; Uyku Modu; Zamanlayıcı; Auto Restart; Ekonomik Mod |  |  | 27.312 BTU | A |  | 3.8 | 2610 kWh | 238 mm | 998 mm | 14 kg | 32 dB | 49 dB | 64 dB | Beyaz | 320 mm |  | 6.11 |  | 24.240 BTU | A++ |  | 406 kWh | R410A | 24.000 BTU | Inverter | Duvar Tipi
https://www.epey.com/klima/fujitsu-ashg14lmca.html | https://www.epey.com/klima/fujitsu-ashg14lmca.html | General ASHG14LMCA Duvar Tipi Klima | General ASHG14LMCA Duvar Tipi Klima | 34 kg | 290 mm | 790 mm | 49 dB |  | 540 mm | -15°C/24°C | -10°C/43°C |  |  | İyonizer; Hava Filtresi; Yıkanabilir Ön Filtre | Sessiz Mod; İndirekt Hava Akımı; Otomatik Fan Hızı | 2 Yönlü (Yukarı-Aşağı) | Var | Ayarlanabilir Fan; Hava Akım Yön Ayarı; Nem Alma Modu; Turbo Mod; Uyku Modu; Zamanlayıcı; Auto Restart; Ekonomik Mod |  | 1.365 kW | 17.060 BTU | A+ |  | 4 | 1365 kWh | 203 mm | 840 mm | 8.5 kg | 25 dB | 44 dB |  | Beyaz | 268 mm |  | 6.9 | 1.135 kW | 13.648 BTU | A++ |  | 203 kWh | R410A | 14.000 BTU | Inverter | Duvar Tipi
https://www.epey.com/klima/daylux-ds09-0941-sinv.html | https://www.epey.com/klima/daylux-ds09-0941-sinv.html | Daylux DS09-0941/SINV Duvar Tipi Klima (9.000 BTU) | Daylux DS09-0941/SINV Duvar Tipi Klima (9.000 BTU) | 36 kg | 320 mm | 848 mm | 51 dB | 62 dB | 540 mm | -10°C/24°C | 18°C/43°C |  |  | Aktif Karbon Filtre; Gümüş İyon | Otomatik Fan Hızı; Çocuk Kilidi | 2 Yönlü (Yukarı-Aşağı) | Var | Ayarlanabilir Fan; Hava Akım Yön Ayarı; Nem Alma Modu; Turbo Mod; Uyku Modu; Zamanlayıcı |  | 0.9 kW | 10.236 BTU | A |  | 3.8 | 958 kWh | 201 mm | 770 mm | 8 kg | 24 dB | 41 dB | 51 dB | Beyaz | 283 mm |  | 5.6 | 0.85 kW | 9.000 BTU | A+ |  | 162 kWh | R410A | 9.000 BTU | Inverter | Duvar Tipi
https://www.epey.com/klima/airfel-ltxn71u-24.html | https://www.epey.com/klima/airfel-ltxn71u-24.html | Airfel LTXN71U Duvar Tipi Klima (24.000 BTU) | Airfel LTXN71U Duvar Tipi Klima (24.000 BTU) | 51.6 kg | 363 mm | 845 mm | 60 dB | 65 dB | 702 mm | -15°C/30°C | -15°C/50°C |  |  | Yüksek Yoğunluklu Filtre | Donma Koruması | 2 Yönlü (Yukarı-Aşağı) | Var | Ayarlanabilir Fan; Hava Akım Yön Ayarı; Nem Alma Modu; Turbo Mod; Uyku Modu; Zamanlayıcı; Auto Restart |  |  | 25.000 BTU | A+ |  | 4 | 1890 kWh | 220 mm | 1040 mm | 15.2 kg | 34 dB | 45 dB | 59 dB | Beyaz | 327 mm |  | 6.1 |  | 24.000 BTU | A++ |  | 402 kWh | R410A | 24.000 BTU | Inverter | Duvar Tipi
https://www.epey.com/klima/airfel-ltxn50u-18.html | https://www.epey.com/klima/airfel-ltxn50u-18.html | Airfel LTXN50U Duvar Tipi Klima (18.000 BTU) | Airfel LTXN50U Duvar Tipi Klima (18.000 BTU) | 37.8 kg | 333 mm | 800 mm | 56 dB | 63 dB | 554 mm | -15°C/30°C | -15°C/50°C |  |  | Yüksek Yoğunluklu Filtre | Donma Koruması | 2 Yönlü (Yukarı-Aşağı) | Var | Ayarlanabilir Fan; Hava Akım Yön Ayarı; Nem Alma Modu; Turbo Mod; Uyku Modu; Zamanlayıcı; Auto Restart |  |  | 19.000 BTU | A+ |  | 4 | 1470 kWh | 213 mm | 957 mm | 9.5 kg | 35 dB | 47 dB | 56 dB | Beyaz | 302 mm |  | 6.4 |  | 18.000 BTU | A++ |  | 290 kWh | R410A | 18.000 BTU | Inverter | Duvar Tipi
https://www.epey.com/klima/airfel-as09-0940-inv.html | https://www.epey.com/klima/airfel-as09-0940-inv.html | Airfel AS09-0940/INV Duvar Tipi Klima | Airfel AS09-0940/INV Duvar Tipi Klima | 28 kg | 275 mm | 658 mm | 50 dB |  | 550 mm | -15°C/24°C |  |  |  | Aktif Karbon Filtre; Catechin Filtre | Sessiz Mod; Otomatik Fan Hızı |  | Var | Ayarlanabilir Fan; Hava Akım Yön Ayarı; Turbo Mod; Uyku Modu; Zamanlayıcı | 3.7 | 0.95 kW | 12.000 BTU |  | A |  |  | 201 mm | 770 mm | 8 kg | 24 dB | 36 dB |  | Beyaz | 283 mm | 3.3 |  | 0.8 kW | 9.000 BTU |  | A |  | R410A | 9.000 BTU | Inverter | Duvar Tipi
https://www.epey.com/klima/airfel-as12-0930-r2-green.html | https://www.epey.com/klima/airfel-as12-0930-r2-green.html | Airfel AS12-0930/R2 Green Duvar Tipi Klima (12.000 BTU) | Airfel AS12-0930/R2 Green Duvar Tipi Klima (12.000 BTU) | 35 kg | 320 mm | 776 mm | 52 dB |  | 540 mm |  |  |  |  | Hava Filtresi | Otomatik Fan Hızı | 2 Yönlü (Yukarı-Aşağı) | Var | Ayarlanabilir Fan; Hava Akım Yön Ayarı; Nem Alma Modu; Turbo Mod; Uyku Modu; Zamanlayıcı | 3.63 | 1.02 kW | 12.500 BTU |  | A |  |  | 177 mm | 790 mm | 9 kg | 32 dB | 38 dB |  | Beyaz | 265 mm | 3.23 |  | 1.09 kW | 12.000 BTU |  | A |  | R410A | 12.000 BTU | On/Off | Duvar Tipi
https://www.epey.com/klima/airfel-ap09-3103-r2.html | https://www.epey.com/klima/airfel-ap09-3103-r2.html | Airfel AP09-3103/R2 Portatif Klima | Airfel AP09-3103/R2 Portatif Klima | [10 empty] | Hava Filtresi |  | 2 Yönlü (Yukarı-Aşağı) | Yok | Ayarlanabilir Fan; Hava Akım Yön Ayarı; Nem Alma Modu; Uyku Modu; Zamanlayıcı; Turbo Soğutma | 3.03 | 0.85 kW | 9.000 BTU |  | A |  |  | 480 mm | 271 mm | 26 kg | 51 dB | 57 dB |  | Beyaz | 700 mm | 2.63 |  | 0.95 kW | 9.000 BTU |  | A |  | R410A | 9.000 BTU | On/Off | Portatif
https://www.epey.com/klima/vestel-nature-plus-buzz-24-gri.html | https://www.epey.com/klima/vestel-nature-plus-buzz-24-gri.html | Vestel Nature Plus Buzz 24 G Duvar Tipi Klima (24.030 BTU) | Vestel Nature Plus Buzz 24 G Duvar Tipi Klima (24.030 BTU) |  | 320 mm | 911 mm |  |  | 619 mm |  |  |  |  | İyonizer; Aktif Karbon Filtre; Catechin Filtre; Yıkanabilir Ön Filtre | Sessiz Mod; Buz Çözme; Otomatik Fan Hızı | 4 Yönlü | Var | Ayarlanabilir Fan; Hava Akım Yön Ayarı; Nem Alma Modu; Turbo Mod; Uyku Modu; Zamanlayıcı; Auto Restart | 3.23 | 2.23 kW | 24.570 BTU |  | C |  |  | 216 mm | 1080 mm |  |  |  |  | Gri | 275 mm | 3.21 |  | 2.19 kW | 24.030 BTU |  | A |  | R410A | 24.000 BTU | On/Off | Duvar Tipi
https://www.epey.com/klima/demirdokum-a-410-24-hp.html | https://www.epey.com/klima/demirdokum-a-410-24-hp.html | Demirdöküm A410 24 HP Duvar Tipi Klima (22.860 BTU) | Demirdöküm A410 24 HP Duvar Tipi Klima (22.860 BTU) | 52 kg | 315 mm | 845 mm | 53 dB |  | 695 mm |  |  | Demirdöküm A410 24 HP Duvar Tipi Klima Kullanım Kılavuzu |  | İyonizer; Aktif Karbon Filtre; Hava Filtresi | Sessiz Mod; Donma Koruması; Otomatik Fan Hızı | 2 Yönlü (Yukarı-Aşağı) | Var | Ayarlanabilir Fan; Hava Akım Yön Ayarı; Uyku Modu; Zamanlayıcı; Auto Restart; Turbo Soğutma | 3.62 | 2.06 kW | 25.080 BTU |  | A |  |  | 195 mm | 856 mm | 16.5 kg | 35 dB | 45 dB |  | Beyaz | 282 mm | 3.21 |  | 2.09 kW | 22.860 BTU |  | A |  | R410A | 24.000 BTU | Inverter | Duvar Tipi
https://www.epey.com/klima/demirdokum-a-410-18-hp.html | https://www.epey.com/klima/demirdokum-a-410-18-hp.html | Demirdöküm A410 18 HP Duvar Tipi Klima (17.060 BTU) | Demirdöküm A410 18 HP Duvar Tipi Klima (17.060 BTU) | 39.5 kg | 285 mm | 760 mm | 53 dB |  | 600 mm |  |  | Demirdöküm A410 18 HP Duvar Tipi Klima Kullanım Kılavuzu |  | İyonizer; Aktif Karbon Filtre; Hava Filtresi | Sessiz Mod; Donma Koruması; Otomatik Fan Hızı | 2 Yönlü (Yukarı-Aşağı) | Var | Ayarlanabilir Fan; Hava Akım Yön Ayarı; Uyku Modu; Zamanlayıcı; Auto Restart; Turbo Soğutma | 3.62 | 1.41 kW | 17.400 BTU |  | A |  |  | 225 mm | 920 mm | 11.5 kg | 31 dB | 42 dB |  | Beyaz | 295 mm | 3.23 |  | 1.55 kW | 17.060 BTU |  | A |  | R410A | 18.000 BTU | Inverter | Duvar Tipi
https://www.epey.com/klima/demirdokum-a-410-12-hp.html | https://www.epey.com/klima/demirdokum-a-410-12-hp.html | Demirdöküm A410 12 HP Duvar Tipi Klima (11.940 BTU) | Demirdöküm A410 12 HP Duvar Tipi Klima (11.940 BTU) | 38 kg | 285 mm | 760 mm | 50 dB |  | 600 mm |  |  | Demirdöküm A410 12 HP Duvar Tipi Klima Kullanım Kılavuzu |  | İyonizer; Aktif Karbon Filtre; Hava Filtresi | Sessiz Mod; Donma Koruması; Otomatik Fan Hızı | 2 Yönlü (Yukarı-Aşağı) | Var | Ayarlanabilir Fan; Hava Akım Yön Ayarı; Uyku Modu; Zamanlayıcı; Auto Restart; Turbo Soğutma | 3.61 | 0.99 kW | 12.970 BTU |  | A |  |  | 200 mm | 790 mm | 8.5 kg | 26 dB | 38 dB |  | Beyaz | 265 mm | 3.84 |  | 0.97 kW | 11.940 BTU |  | A |  | R410A | 12.000 BTU | Inverter | Duvar Tipi
https://www.epey.com/klima/demirdokum-a-410-09-hp.html | https://www.epey.com/klima/demirdokum-a-410-09-hp.html | Demirdöküm A410 09 HP Duvar Tipi Klima (8.870 BTU) | Demirdöküm A410 09 HP Duvar Tipi Klima (8.870 BTU) | 38 kg | 285 mm | 760 mm | 50 dB |  | 600 mm |  |  | Demirdöküm A410 09 HP Duvar Tipi Klima Kullanım Kılavuzu |  | İyonizer; Aktif Karbon Filtre; Hava Filtresi | Sessiz Mod; Donma Koruması; Otomatik Fan Hızı | 2 Yönlü (Yukarı-Aşağı) | Var | Ayarlanabilir Fan; Hava Akım Yön Ayarı; Uyku Modu; Zamanlayıcı; Auto Restart; Turbo Soğutma | 4.26 | 0.68 kW | 9.900 BTU |  | A |  |  | 200 mm | 790 mm | 8.5 kg | 25 dB | 37 dB |  | Beyaz | 265 mm | 4 |  | 0.65 kW | 8.870 BTU |  | A | 320 kWh | R410A | 9.000 BTU | Inverter | Duvar Tipi
https://www.epey.com/klima/demirdokum-a410-9.html | https://www.epey.com/klima/demirdokum-a410-9.html | Demirdöküm A410 9 Duvar Tipi Klima (8.870 BTU) | Demirdöküm A410 9 Duvar Tipi Klima (8.870 BTU) | 38 kg | 285 mm | 760 mm | 50 dB |  | 600 mm |  |  | Demirdöküm A410 9 Duvar Tipi Klima Kullanım Kılavuzu |  | İyonizer; Aktif Karbon Filtre; Hava Filtresi | Sessiz Mod; Donma Koruması; Otomatik Fan Hızı | 2 Yönlü (Yukarı-Aşağı) | Var | Ayarlanabilir Fan; Hava Akım Yön Ayarı; Uyku Modu; Zamanlayıcı; Auto Restart; Turbo Soğutma | 4.26 | 0.68 kW | 9.900 BTU |  | A |  |  | 200 mm | 790 mm | 8.5 kg | 25 dB | 37 dB |  | Beyaz | 265 mm | 4 |  | 0.65 kW | 8.870 BTU |  | A | 320 kWh | R410A | 9.000 BTU | Inverter | Duvar Tipi
https://www.epey.com/klima/ugur-usmart-24.html | https://www.epey.com/klima/ugur-usmart-24.html | Uğur USMART 24 Duvar Tipi Klima (22.500 BTU) | Uğur USMART 24 Duvar Tipi Klima (22.500 BTU) | 50 kg | 320 mm | 845 mm |  |  | 700 mm | -15°C/30°C | -15°C/50°C | Uğur USMART 24 Duvar Tipi Klima Kullanım Kılavuzu |  | İyonizer; Formaldehyde Filtre; Hava Filtresi | Sessiz Mod; Yapay Zeka; Kumandasız Çalıştırma; Buz Çözme; Otomatik Fan Hızı | 2 Yönlü (Yukarı-Aşağı) | Var | Ayarlanabilir Fan; Hava Akım Yön Ayarı; Nem Alma Modu; Turbo Mod; Uyku Modu; Zamanlayıcı | 3.41 |  | 26.500 BTU |  | A |  | 2175 kWh | 240 mm | 998 mm | 16 kg | 44 dB | 51 dB |  | Beyaz | 322 mm | 3.18 |  |  | 22.500 BTU |  | A+ | 380 kWh | R410A | 24.000 BTU | Inverter | Duvar Tipi
https://www.epey.com/klima/ugur-usmart-18.html | https://www.epey.com/klima/ugur-usmart-18.html | Uğur USMART 18 Duvar Tipi Klima (18.000 BTU) | Uğur USMART 18 Duvar Tipi Klima (18.000 BTU) | 37 kg | 285 mm | 760 mm |  |  | 590 mm | -15°C/30°C | -15°C/50°C | Uğur USMART 18 Duvar Tipi Klima Kullanım Kılavuzu |  | İyonizer; Formaldehyde Filtre; Hava Filtresi | Sessiz Mod; Yapay Zeka; Kumandasız Çalıştırma; Buz Çözme; Otomatik Fan Hızı | 2 Yönlü (Yukarı-Aşağı) | Var | Ayarlanabilir Fan; Hava Akım Yön Ayarı; Nem Alma Modu; Turbo Mod; Uyku Modu; Zamanlayıcı | 3.85 |  | 18.500 BTU |  | A |  | 1732 kWh | 223 mm | 920 mm | 13.5 kg | 31 dB | 41 dB |  | Beyaz | 292 mm | 3.19 |  |  | 18.000 BTU |  | A++ | 275 kWh | R410A | 18.000 BTU | Inverter | Duvar Tipi
https://www.epey.com/klima/ugur-usmart-12.html | https://www.epey.com/klima/ugur-usmart-12.html | Uğur USMART 12 Duvar Tipi Klima (12.000 BTU) | Uğur USMART 12 Duvar Tipi Klima (12.000 BTU) | 31.5 kg | 250 mm | 780 mm |  |  | 540 mm | -15°C/30°C | -15°C/50°C | Uğur USMART 12 Duvar Tipi Klima Kullanım Kılavuzu |  | İyonizer; Formaldehyde Filtre; Hava Filtresi | Sessiz Mod; Yapay Zeka; Kumandasız Çalıştırma; Buz Çözme; Otomatik Fan Hızı | 2 Yönlü (Yukarı-Aşağı) | Var | Ayarlanabilir Fan; Hava Akım Yön Ayarı; Nem Alma Modu; Turbo Mod; Uyku Modu; Zamanlayıcı | 3.62 |  | 12.000 BTU |  | A |  | 995 kWh | 198 mm | 790 mm | 10 kg | 32 dB | 40 dB |  | Beyaz | 265 mm | 3.26 |  |  | 12.000 BTU |  | A | 210 kWh | R410A | 12.000 BTU | Inverter | Duvar Tipi
https://www.epey.com/klima/sigma-sgm24invdme.html | https://www.epey.com/klima/sigma-sgm24invdme.html | Sigma SGM24INVDME Duvar Tipi Klima (22.860 BTU) | Sigma SGM24INVDME Duvar Tipi Klima (22.860 BTU) | 53 kg | 396 mm | 955 mm | 54 dB |  | 700 mm | -15°C/24°C | -15°C/43°C |  |  | Aktif Karbon Filtre; Hava Filtresi | Sessiz Mod; Donma Koruması; İndirekt Hava Akımı | 2 Yönlü (Yukarı-Aşağı) | Var | Ayarlanabilir Fan; Nem Alma Modu; Uyku Modu; Zamanlayıcı; Auto Restart |  | 1.99 kW | 24.737 BTU | A+ |  | 4 |  | 246 mm | 1078 mm | 17 kg |  | 39 dB |  | Beyaz | 325 mm |  | 6.3 | 2.15 kW | 22.860 BTU | A++ |  |  | R410A | 24.000 BTU | Inverter | Duvar Tipi
https://www.epey.com/klima/sigma-sgm18invdme.html | https://www.epey.com/klima/sigma-sgm18invdme.html | Sigma SGM18INVDME Duvar Tipi Klima (17.504 BTU) | Sigma SGM18INVDME Duvar Tipi Klima (17.504 BTU) | 45 kg | 396 mm | 955 mm | 54 dB |  | 700 mm | -15°C/24°C | -15°C/43°C |  |  | Aktif Karbon Filtre; Hava Filtresi | Sessiz Mod; Donma Koruması; İndirekt Hava Akımı | 2 Yönlü (Yukarı-Aşağı) | Var | Ayarlanabilir Fan; Nem Alma Modu; Uyku Modu; Zamanlayıcı; Auto Restart |  | 1.62 kW | 17.998 BTU | A+ |  | 4 |  | 224 mm | 970 mm | 13.5 kg |  | 35 dB |  | Beyaz | 300 mm |  | 6.1 | 1.6 kW | 17.504 BTU | A++ |  |  | R410A | 18.000 BTU | Inverter | Duvar Tipi
https://www.epey.com/klima/sigma-sgm12invdme.html | https://www.epey.com/klima/sigma-sgm12invdme.html | Sigma SGM12INVDME Duvar Tipi Klima (11.942 BTU) | Sigma SGM12INVDME Duvar Tipi Klima (11.942 BTU) | 29 kg | 320 mm | 776 mm | 52 dB |  | 540 mm | -15°C/24°C | -15°C/43°C |  |  | Aktif Karbon Filtre; Hava Filtresi | Sessiz Mod; Donma Koruması; İndirekt Hava Akımı | 2 Yönlü (Yukarı-Aşağı) | Var | Ayarlanabilir Fan; Nem Alma Modu; Uyku Modu; Zamanlayıcı; Auto Restart |  | 1.08 kW | 12.522 BTU | A+ |  | 4 |  | 209 mm | 845 mm | 10 kg |  | 33 dB |  | Beyaz | 289 mm |  | 6.1 | 1.08 kW | 11.942 BTU | A++ |  |  | R410A | 12.000 BTU | Inverter | Duvar Tipi
https://www.epey.com/klima/vestel-raindrop-9-a.html | https://www.epey.com/klima/vestel-raindrop-9-a.html | Vestel Raindrop 9 A Duvar Tipi Klima (9.000 BTU) | Vestel Raindrop 9 A Duvar Tipi Klima (9.000 BTU) |  | 245 mm | 720 mm |  | 64 dB | 532 mm |  |  | Vestel Raindrop 9 A Duvar Tipi Klima Kullanım Kılavuzu |  | İyonizer; Aktif Karbon Filtre; Catechin Filtre; Yıkanabilir Ön Filtre | Sessiz Mod; Kendi Kendini Temizleme; Buz Çözme; Otomatik Fan Hızı | 4 Yönlü | Var | Ayarlanabilir Fan; Hava Akım Yön Ayarı; Nem Alma Modu; Turbo Mod; Uyku Modu; Zamanlayıcı; Auto Restart |  | 0.77 kW | 9.000 BTU | A |  | 3.4 | 987 kWh | 186 mm | 893 mm |  |  |  | 57 dB | Şampanya | 324 mm |  | 5.2 | 0.71 kW | 9.000 BTU | A |  | 174 kWh | R410A | 9.000 BTU | Inverter | Duvar Tipi
https://www.epey.com/klima/arcelik-24030-24031.html | https://www.epey.com/klima/arcelik-24030-24031.html | Arçelik 24030/24031 Duvar Tipi Klima | Arçelik 24030/24031 Duvar Tipi Klima |  | 320 mm | 870 mm | 55 dB |  | 800 mm |  |  |  |  | Yıkanabilir Ön Filtre | Buz Çözme; İndirekt Hava Akımı; Otomatik Fan Hızı | 2 Yönlü (Yukarı-Aşağı) |  | Ayarlanabilir Fan; Nem Alma Modu; Uyku Modu; Zamanlayıcı; Auto Restart; Oda Havalandırma; Turbo Soğutma | 3.41 |  | 28.000 BTU |  | B |  |  | 223 mm | 1090 mm |  | 37 dB |  |  | Beyaz | 300 mm | 3.21 |  |  | 25.000 BTU |  | A |  | R410A | 24.000 BTU | On/Off | Duvar Tipi
https://www.epey.com/klima/arcelik-233411-a.html | https://www.epey.com/klima/arcelik-233411-a.html | Arçelik 233411 A Duvar Tipi Klima | Arçelik 233411 A Duvar Tipi Klima | 44 kg | 320 mm | 870 mm | 53 dB |  | 655 mm | -10°C/24°C | 18°C/48°C |  |  | Hava Filtresi | Yapay Zeka; Buz Çözme; Otomatik Fan Hızı | 2 Yönlü (Yukarı-Aşağı) | Var | Ayarlanabilir Fan; Hava Akım Yön Ayarı; Nem Alma Modu; Turbo Mod; Uyku Modu; Zamanlayıcı; Auto Restart; Ekonomik Mod | 3.61 | 1.95 kW | 24.000 BTU |  | A |  |  | 250 mm | 1030 mm | 14 kg |  | 35 dB |  | Beyaz | 325 mm | 3.21 |  | 2.01 kW | 23.000 BTU |  | A |  | R410A | 24.000 BTU | Inverter | Duvar Tipi
https://www.epey.com/klima/panasonic-kit-e28-qke-etherea.html | https://www.epey.com/klima/panasonic-kit-e28-qke-etherea.html | Panasonic KIT-E28-QKE Etherea Duvar Tipi Klima (26.090 BTU) | Panasonic KIT-E28-QKE Etherea Duvar Tipi Klima (26.090 BTU) | 67 kg | 320 mm | 875 mm | 53 dB |  | 695 mm | -15°C/24°C | -10°C/43°C |  |  | Nano Filtre | Sessiz Mod; Wi-Fi Kontrol; Yapay Zeka; İndirekt Hava Akımı; Otomatik Fan Hızı | 2 Yönlü (Yukarı-Aşağı) | Var | Ayarlanabilir Fan; Hava Akım Yön Ayarı; Nem Alma Modu; Uyku Modu; Zamanlayıcı |  |  | 32.760 BTU | A |  | 3.8 | 2211 kWh | 255 mm | 1070 mm | 13 kg | 35 dB | 49 dB |  | Beyaz | 295 mm |  | 6 |  | 26.090 BTU | A+ |  | 449 kWh | R410A | 26.000 BTU | Inverter | Duvar Tipi
https://www.epey.com/klima/panasonic-kit-e24-qke-etherea.html | https://www.epey.com/klima/panasonic-kit-e24-qke-etherea.html | Panasonic KIT-E24-QKE Etherea Duvar Tipi Klima (23.200 BTU) | Panasonic KIT-E24-QKE Etherea Duvar Tipi Klima (23.200 BTU) | 67 kg | 320 mm | 875 mm | 52 dB |  | 695 mm | -15°C/24°C | -10°C/43°C |  |  | Nano Filtre | Sessiz Mod; Wi-Fi Kontrol; Yapay Zeka; İndirekt Hava Akımı; Otomatik Fan Hızı | 2 Yönlü (Yukarı-Aşağı) | Var | Ayarlanabilir Fan; Hava Akım Yön Ayarı; Nem Alma Modu; Uyku Modu; Zamanlayıcı |  |  | 29.350 BTU | A |  | 3.9 | 1974 kWh | 255 mm | 1070 mm | 13 kg | 35 dB | 47 dB |  | Beyaz | 295 mm |  | 6.1 |  | 23.200 BTU | A++ |  | 390 kWh | R410A | 24.000 BTU | Inverter | Duvar Tipi
https://www.epey.com/klima/panasonic-kit-e21-qke-etherea.html | https://www.epey.com/klima/panasonic-kit-e21-qke-etherea.html | Panasonic KIT-E21-QKE Etherea Duvar Tipi Klima (21.490 BTU) | Panasonic KIT-E21-QKE Etherea Duvar Tipi Klima (21.490 BTU) | 47 kg | 320 mm | 875 mm | 48 dB |  | 695 mm | -15°C/24°C | -10°C/43°C |  |  | Nano Filtre | Sessiz Mod; Wi-Fi Kontrol; Yapay Zeka; İndirekt Hava Akımı; Otomatik Fan Hızı | 2 Yönlü (Yukarı-Aşağı) | Var | Ayarlanabilir Fan; Hava Akım Yön Ayarı; Nem Alma Modu; Uyku Modu; Zamanlayıcı |  |  | 24.550 BTU | A+ |  | 4 | 1610 kWh | 255 mm | 1070 mm | 13 kg | 34 dB | 45 dB |  | Beyaz | 295 mm |  | 6.5 |  | 21.490 BTU | A++ |  | 339 kWh | R410A | 22.000 BTU | Inverter | Duvar Tipi
https://www.epey.com/klima/panasonic-kit-e18-qke-etherea.html | https://www.epey.com/klima/panasonic-kit-e18-qke-etherea.html | Panasonic KIT-E18-QKE Etherea Duvar Tipi Klima (17.050 BTU) | Panasonic KIT-E18-QKE Etherea Duvar Tipi Klima (17.050 BTU) | 46 kg | 320 mm | 875 mm | 47 dB |  | 695 mm | -15°C/24°C | -10°C/43°C |  |  | Nano Filtre | Sessiz Mod; Wi-Fi Kontrol; Yapay Zeka; İndirekt Hava Akımı; Otomatik Fan Hızı | 2 Yönlü (Yukarı-Aşağı) | Var | Ayarlanabilir Fan; Hava Akım Yön Ayarı; Nem Alma Modu; Uyku Modu; Zamanlayıcı |  |  | 19.790 BTU | A+ |  | 4.2 | 1467 kWh | 255 mm | 1070 mm | 13 kg | 34 dB | 44 dB |  | Beyaz | 295 mm |  | 6.9 |  | 17.050 BTU | A++ |  | 254 kWh | R410A | 18.000 BTU | Inverter | Duvar Tipi
https://www.epey.com/klima/panasonic-kit-e15-qke-etherea.html | https://www.epey.com/klima/panasonic-kit-e15-qke-etherea.html | Panasonic KIT-E15-QKE Etherea Duvar Tipi Klima (14.325 BTU) | Panasonic KIT-E15-QKE Etherea Duvar Tipi Klima (14.325 BTU) | 33 kg | 299 mm | 824 mm | 49 dB |  | 619 mm | -15°C/24°C | -10°C/43°C |  |  | Nano Filtre | Sessiz Mod; Wi-Fi Kontrol; Yapay Zeka; İndirekt Hava Akımı; Otomatik Fan Hızı | 2 Yönlü (Yukarı-Aşağı) | Var | Ayarlanabilir Fan; Hava Akım Yön Ayarı; Nem Alma Modu; Uyku Modu; Zamanlayıcı |  |  | 18.100 BTU | A+ |  | 4 | 1260 kWh | 255 mm | 870 mm | 10 kg | 25 dB | 43 dB |  | Beyaz | 295 mm |  | 6.6 |  | 14.325 BTU | A+ |  | 223 kWh | R410A | 14.000 BTU | Inverter | Duvar Tipi
https://www.epey.com/klima/panasonic-kit-e12-qke-etherea.html | https://www.epey.com/klima/panasonic-kit-e12-qke-etherea.html | Panasonic KIT-E12-QKE Etherea Duvar Tipi Klima (11.938 BTU) | Panasonic KIT-E12-QKE Etherea Duvar Tipi Klima (11.938 BTU) | 35 kg | 299 mm | 824 mm | 50 dB |  | 619 mm | -15°C/24°C | -10°C/43°C |  |  | Nano Filtre | Sessiz Mod; Wi-Fi Kontrol; Yapay Zeka; İndirekt Hava Akımı; Otomatik Fan Hızı | 2 Yönlü (Yukarı-Aşağı) | Var | Ayarlanabilir Fan; Hava Akım Yön Ayarı; Nem Alma Modu; Uyku Modu; Zamanlayıcı |  |  | 13.643 BTU | A++ |  | 4.8 | 933 kWh | 255 mm | 870 mm | 10 kg | 20 dB | 42 dB |  | Beyaz | 295 mm |  | 7.6 |  | 11.938 BTU | A++ |  | 161 kWh | R410A | 12.000 BTU | Inverter | Duvar Tipi
https://www.epey.com/klima/regal-rac-5024-aplus.html | https://www.epey.com/klima/regal-rac-5024-aplus.html | Regal RAC 5024 A+ Duvar Tipi Klima (22.950 BTU) | Regal RAC 5024 A+ Duvar Tipi Klima (22.950 BTU) |  | 320 mm | 911 mm |  |  | 619 mm |  |  |  |  | İyonizer; Catechin Filtre; Plazma; Yıkanabilir Ön Filtre | Sessiz Mod; Kendi Kendini Temizleme; Buz Çözme; Otomatik Fan Hızı | 2 Yönlü (Yukarı-Aşağı) | Var | Ayarlanabilir Fan; Hava Akım Yön Ayarı; Nem Alma Modu; Turbo Mod; Uyku Modu; Zamanlayıcı; Auto Restart; Ekonomik Mod |  | 2.46 kW | 18.700 BTU | A |  | 3.8 |  | 208 mm | 1080 mm |  |  |  |  | Beyaz | 275 mm |  | 5.8 | 2.21 kW | 22.950 BTU | A+ |  |  | R410A | 22.000 BTU | Inverter | Duvar Tipi
https://www.epey.com/klima/regal-rac-5018.html | https://www.epey.com/klima/regal-rac-5018.html | Regal RAC 5018 A+ Duvar Tipi Klima (18.000 BTU) | Regal RAC 5018 A+ Duvar Tipi Klima (18.000 BTU) |  | 320 mm | 811 mm |  |  | 619 mm |  |  |  |  | İyonizer; Catechin Filtre; Plazma; Yıkanabilir Ön Filtre | Sessiz Mod; Kendi Kendini Temizleme; Buz Çözme; Otomatik Fan Hızı | 2 Yönlü (Yukarı-Aşağı) | Var | Ayarlanabilir Fan; Hava Akım Yön Ayarı; Nem Alma Modu; Turbo Mod; Uyku Modu; Zamanlayıcı; Auto Restart; Ekonomik Mod |  | 1.61 kW | 18.700 BTU | A |  | 3.8 |  | 208 mm | 1080 mm |  |  |  |  | Beyaz | 275 mm |  | 5.8 | 1.62 kW | 18.000 BTU | A+ |  |  | R410A | 18.000 BTU | Inverter | Duvar Tipi
https://www.epey.com/klima/regal-rac-5012-aplus.html | https://www.epey.com/klima/regal-rac-5012-aplus.html | Regal RAC 5012 A+ Duvar Tipi Klima (12.000 BTU) | Regal RAC 5012 A+ Duvar Tipi Klima (12.000 BTU) |  | 245 mm | 720 mm |  |  | 532 mm |  |  |  |  | İyonizer; Catechin Filtre; Plazma; Yıkanabilir Ön Filtre | Sessiz Mod; Kendi Kendini Temizleme; Buz Çözme; Otomatik Fan Hızı | 2 Yönlü (Yukarı-Aşağı) | Var | Ayarlanabilir Fan; Hava Akım Yön Ayarı; Nem Alma Modu; Turbo Mod; Uyku Modu; Zamanlayıcı; Auto Restart; Ekonomik Mod |  | 1.17 kW | 12.500 BTU | A |  | 3.8 |  | 203 mm | 817 mm |  |  |  |  | Beyaz | 299 mm |  | 5.8 | 1.09 kW | 12.000 BTU | A+ |  |  | R410A | 12.000 BTU | Inverter | Duvar Tipi
https://www.epey.com/klima/regal-rac-5009-aplus.html | https://www.epey.com/klima/regal-rac-5009-aplus.html | Regal RAC 5009 A+ Duvar Tipi Klima (9.000 BTU) | Regal RAC 5009 A+ Duvar Tipi Klima (9.000 BTU) |  | 245 mm | 720 mm |  |  | 532 mm |  |  |  |  | İyonizer; Catechin Filtre; Plazma; Yıkanabilir Ön Filtre | Sessiz Mod; Kendi Kendini Temizleme; Buz Çözme; Otomatik Fan Hızı | 2 Yönlü (Yukarı-Aşağı) | Var | Ayarlanabilir Fan; Hava Akım Yön Ayarı; Nem Alma Modu; Turbo Mod; Uyku Modu; Zamanlayıcı; Auto Restart; Ekonomik Mod |  | 0.77 kW | 9.500 BTU | A |  | 3.48 |  | 203 mm | 817 mm |  |  |  |  | Beyaz | 299 mm |  | 5.8 | 0.72 kW | 9.000 BTU | A+ |  |  | R410A | 9.000 BTU | Inverter | Duvar Tipi
https://www.epey.com/klima/altus-alk-5127-5128.html | https://www.epey.com/klima/altus-alk-5127-5128.html | Altus ALK 5127/5128 Duvar Tipi Klima | Altus ALK 5127/5128 Duvar Tipi Klima | 26 kg | 230 mm | 720 mm | 47 dB |  | 500 mm | -10°C/24°C | 18°C/48°C | Altus ALK 5127/5128 Duvar Tipi Klima Kullanım Kılavuzu |  | Yıkanabilir Ön Filtre; 3M Filtre | Buz Çözme; İndirekt Hava Akımı; Otomatik Fan Hızı | 2 Yönlü (Yukarı-Aşağı) | Var | Ayarlanabilir Fan; Hava Akım Yön Ayarı; Nem Alma Modu; Turbo Mod; Uyku Modu; Zamanlayıcı; Ekonomik Mod | 3.71 | 0.995 kW | 12.800 BTU |  | A |  |  | 210 mm | 810 mm | 8.5 kg | 25 dB | 38 dB |  | Beyaz | 300 mm | 3.29 |  | 1.065 kW | 12.000 BTU |  | A | 553 kWh | R410A | 12.000 BTU | Inverter | Duvar Tipi
https://www.epey.com/klima/altus-alk-2410.html | https://www.epey.com/klima/altus-alk-2410.html | Altus ALK 2410 Duvar Tipi Klima (24.000 BTU) | Altus ALK 2410 Duvar Tipi Klima (24.000 BTU) | 55.8 kg | 320 mm | 870 mm | 55 dB |  | 800 mm | -15°C/24°C | -10°C/48°C |  |  | Yıkanabilir Ön Filtre; 3M Filtre | Sessiz Mod; Yapay Zeka; Buz Çözme; Aktif Enerji Kontrolü | 4 Yönlü | Var | Hava Akım Yön Ayarı; Nem Alma Modu; Turbo Mod; Uyku Modu; Zamanlayıcı; Auto Restart; Oda Havalandırma |  | 2.23 kW | 28.000 BTU | A |  | 3.81 | 2616 kWh | 250 mm | 1030 mm | 15.1 kg | 35 dB |  |  | Beyaz | 325 mm |  | 5.76 | 2.19 kW | 24.000 BTU | A+ |  | 441 kWh | R410A | 24.000 BTU | Inverter | Duvar Tipi
https://www.epey.com/klima/altus-alk-1810.html | https://www.epey.com/klima/altus-alk-1810.html | Altus ALK 1810 Duvar Tipi Klima (19.500 BTU) | Altus ALK 1810 Duvar Tipi Klima (19.500 BTU) | 43.8 kg | 320 mm | 870 mm | 54 dB |  | 655 mm | -15°C/24°C | -10°C/48°C |  |  | Yıkanabilir Ön Filtre; 3M Filtre | Sessiz Mod; Yapay Zeka; Buz Çözme; Aktif Enerji Kontrolü | 4 Yönlü | Var | Hava Akım Yön Ayarı; Nem Alma Modu; Turbo Mod; Uyku Modu; Zamanlayıcı; Auto Restart; Oda Havalandırma |  | 1.62 kW | 21.000 BTU | A |  | 3.81 | 1879 kWh | 250 mm | 1030 mm | 14.8 kg | 33 dB |  |  | Beyaz | 325 mm |  | 5.75 | 1.53 kW | 19.500 BTU | A+ |  | 345 kWh | R410A | 20.000 BTU | Inverter | Duvar Tipi
https://www.epey.com/klima/altus-alk-1210.html | https://www.epey.com/klima/altus-alk-1210.html | Altus ALK 1210 Duvar Tipi Klima (12.200 BTU) | Altus ALK 1210 Duvar Tipi Klima (12.200 BTU) | 29 kg | 230 mm | 717 mm | 47 dB |  | 500 mm | -10°C/24°C | -10°C/48°C |  |  | Yıkanabilir Ön Filtre; 3M Filtre | Sessiz Mod; Yapay Zeka; Buz Çözme; Aktif Enerji Kontrolü | 4 Yönlü | Var | Hava Akım Yön Ayarı; Nem Alma Modu; Turbo Mod; Uyku Modu; Zamanlayıcı; Auto Restart; Oda Havalandırma |  | 0.92 kW | 12.800 BTU | A |  | 3.81 | 1289 kWh | 210 mm | 885 mm | 12 kg | 27 dB |  |  | Beyaz | 285 mm |  | 5.77 | 1.1 kW | 12.200 BTU | A+ |  | 249 kWh | R410A | 12.000 BTU | Inverter | Duvar Tipi
https://www.epey.com/klima/demirdokum-a4-24.html | https://www.epey.com/klima/demirdokum-a4-24.html | Demirdöküm A4 24 Duvar Tipi Klima (22.020 BTU) | Demirdöküm A4 24 Duvar Tipi Klima (22.020 BTU) |  |  |  | 58 dB | [6 empty] | Aktif Karbon Filtre; Hava Filtresi | Sessiz Mod; Donma Koruması; Buz Çözme | 2 Yönlü (Yukarı-Aşağı) | Var | Nem Alma Modu; Uyku Modu; Zamanlayıcı; Auto Restart; Turbo Soğutma |  |  | 23.900 BTU | A |  | 3.8 |  |  |  |  | 39 dB | 51 dB |  | Beyaz |  |  | 5.1 | 2.18 kW | 22.020 BTU | A |  |  | R410A | 22.000 BTU | Inverter | Duvar Tipi
https://www.epey.com/klima/demirdokum-a4-18.html | https://www.epey.com/klima/demirdokum-a4-18.html | Demirdöküm A4 18 Duvar Tipi Klima (18.030 BTU) | Demirdöküm A4 18 Duvar Tipi Klima (18.030 BTU) |  |  |  | 55 dB | [6 empty] | Aktif Karbon Filtre; Hava Filtresi | Sessiz Mod; Donma Koruması; Buz Çözme | 2 Yönlü (Yukarı-Aşağı) | Var | Nem Alma Modu; Uyku Modu; Zamanlayıcı; Auto Restart; Turbo Soğutma |  | 1.76 kW | 19.800 BTU | A | [6 empty] | 35 dB | 48 dB |  | Beyaz |  |  |  | 1.53 kW | 18.030 BTU | A+ |  |  | R410A | 18.000 BTU | Inverter | Duvar Tipi
https://www.epey.com/klima/demirdokum-a4-12.html | https://www.epey.com/klima/demirdokum-a4-12.html | Demirdöküm A4 12 Duvar Tipi Klima (11.950 BTU) | Demirdöküm A4 12 Duvar Tipi Klima (11.950 BTU) |  |  |  | 53 dB | [6 empty] | Aktif Karbon Filtre; Hava Filtresi | Sessiz Mod; Donma Koruması; Buz Çözme | 2 Yönlü (Yukarı-Aşağı) | Var | Nem Alma Modu; Uyku Modu; Zamanlayıcı; Auto Restart; Turbo Soğutma |  | 1.2 kW | 13.660 BTU | A+ |  | 4 |  |  |  |  | 30 dB | 42 dB |  | Beyaz |  |  | 6.1 | 1.17 kW | 11.950 BTU | A++ |  |  | R410A | 12.000 BTU | Inverter | Duvar Tipi
https://www.epey.com/klima/airfel-turkuaz-gold-as24-0925-r2.html | https://www.epey.com/klima/airfel-turkuaz-gold-as24-0925-r2.html | Airfel Turkuaz Gold 24 Duvar Tipi Klima (24.000 BTU) (AS24-0925/R2) | Airfel Turkuaz Gold 24 Duvar Tipi Klima (24.000 BTU) (AS24-0925/R2) | 57 kg | 424 mm | 955 mm | 57 dB |  | 700 mm | -7°C/24°C |  |  |  | Aktif Karbon Filtre; Catechin Filtre; Gümüş İyon; Plazma | Donma Koruması |  | Var | Nem Alma Modu; Uyku Modu; Zamanlayıcı | 3.62 | 2.145 kW | 26.500 BTU |  | A |  |  | 219 mm | 1007 mm | 15.5 kg | 35 dB | 43 dB |  | Beyaz | 315 mm | 3.26 |  | 2.16 kW | 24.000 BTU |  | A |  | R410A | 24.000 BTU | On/Off | Duvar Tipi
https://www.epey.com/klima/airfel-turkuaz-gold-as18-0925-r2.html | https://www.epey.com/klima/airfel-turkuaz-gold-as18-0925-r2.html | Airfel Turkuaz Gold 18 Duvar Tipi Klima (18.000 BTU) (AS18-0925/R2) | Airfel Turkuaz Gold 18 Duvar Tipi Klima (18.000 BTU) (AS18-0925/R2) | 46 kg | 378 mm | 913 mm | 54 dB |  | 680 mm | -7°C/24°C |  |  |  | Aktif Karbon Filtre; Catechin Filtre; Gümüş İyon; Plazma | Donma Koruması |  | Var | Nem Alma Modu; Uyku Modu; Zamanlayıcı | 3.62 | 1.68 kW | 20.750 BTU |  | A |  |  | 200 mm | 940 mm | 13 kg | 38 dB | 45 dB |  | Beyaz | 298 mm | 3.23 |  | 1.64 kW | 18.000 BTU |  | A |  | R410A | 18.000 BTU | On/Off | Duvar Tipi
https://www.epey.com/klima/airfel-turkuaz-gold-as12-0925-r2.html | https://www.epey.com/klima/airfel-turkuaz-gold-as12-0925-r2.html | Airfel Turkuaz Gold 12 Duvar Tipi Klima (12.000 BTU) (AS12-0925/R2) | Airfel Turkuaz Gold 12 Duvar Tipi Klima (12.000 BTU) (AS12-0925/R2) | 40 kg | 320 mm | 848 mm | 51 dB |  | 540 mm | -7°C/24°C |  |  |  | Aktif Karbon Filtre; Catechin Filtre; Gümüş İyon; Plazma | Donma Koruması |  | Var | Nem Alma Modu; Uyku Modu; Zamanlayıcı | 3.64 | 1.1 kW | 13.700 BTU |  | A |  |  | 180 mm | 845 mm | 10 kg | 29 dB | 38 dB |  | Beyaz | 275 mm | 3.26 |  | 1.075 kW | 12.000 BTU |  | A |  | R410A | 12.000 BTU | On/Off | Duvar Tipi
https://www.epey.com/klima/airfel-turkuaz-gold-as09-0925-r2.html | https://www.epey.com/klima/airfel-turkuaz-gold-as09-0925-r2.html | Airfel Turkuaz Gold 9 Duvar Tipi Klima (9.000 BTU) (AS09-0925/R2) | Airfel Turkuaz Gold 9 Duvar Tipi Klima (9.000 BTU) (AS09-0925/R2) | 26 kg | 320 mm | 848 mm | 50 dB |  | 540 mm | -7°C/24°C |  |  |  | Aktif Karbon Filtre; Catechin Filtre; Gümüş İyon; Plazma | Donma Koruması |  | Var | Nem Alma Modu; Uyku Modu; Zamanlayıcı | 3.61 | 0.775 kW | 9.500 BTU |  | A |  |  | 170 mm | 790 mm | 9 kg | 30 dB | 36 dB |  | Beyaz | 265 mm | 3.21 |  | 0.809 kW | 9.000 BTU |  | A |  | R410A | 9.000 BTU | On/Off | Duvar Tipi
https://www.epey.com/klima/arcelik-254410-a.html | https://www.epey.com/klima/arcelik-254410-a.html | Arçelik 254410 A Duvar Tipi Klima (24.000 BTU) | Arçelik 254410 A Duvar Tipi Klima (24.000 BTU) | 61 kg | 320 mm | 870 mm |  | 70 dB | 800 mm | -10°C/24°C | -10°C/48°C | Arçelik 254410 A Duvar Tipi Klima Kullanım Kılavuzu |  | Hava Filtresi; Plazma; 3M Filtre | Sessiz Mod; Kendi Kendini Temizleme; Yapay Zeka; Buz Çözme | 4 Yönlü | Var | Ayarlanabilir Fan; Hava Akım Yön Ayarı; Nem Alma Modu; Turbo Mod; Uyku Modu; Zamanlayıcı; Auto Restart; Oda Havalandırma |  | 2.27 kW | 28.000 BTU | A |  | 3.61 | 2930 kWh | 262 mm | 1085 mm | 18 kg | 35 dB |  | 65 dB | Beyaz | 325 mm |  | 5.76 | 2.15 kW | 24.000 BTU | A+ |  | 417 kWh | R410A | 24.000 BTU | Inverter | Duvar Tipi
https://www.epey.com/klima/arcelik-184410-a.html | https://www.epey.com/klima/arcelik-184410-a.html | Arçelik 184410 A Duvar Tipi Klima (19.500 BTU) | Arçelik 184410 A Duvar Tipi Klima (19.500 BTU) | 43.8 kg | 320 mm | 870 mm |  | 65 dB | 655 mm | -10°C/24°C | -10°C/48°C | Arçelik 184410 A Duvar Tipi Klima Kullanım Kılavuzu |  | Hava Filtresi; Plazma; 3M Filtre | Sessiz Mod; Kendi Kendini Temizleme; Yapay Zeka; Buz Çözme | 4 Yönlü | Var | Ayarlanabilir Fan; Hava Akım Yön Ayarı; Nem Alma Modu; Turbo Mod; Uyku Modu; Zamanlayıcı; Auto Restart; Oda Havalandırma |  | 1.7 kW | 21.000 BTU | A |  | 3.61 | 2594 kWh | 262 mm | 1085 mm | 14.8 kg | 33 dB |  | 60 dB | Beyaz | 325 mm |  | 5.75 | 1.6 kW | 19.500 BTU | A+ |  | 319 kWh | R410A | 20.000 BTU | Inverter | Duvar Tipi
https://www.epey.com/klima/arcelik-124410-a.html | https://www.epey.com/klima/arcelik-124410-a.html | Arçelik 124410 A Duvar Tipi Klima (12.200 BTU) | Arçelik 124410 A Duvar Tipi Klima (12.200 BTU) | 29 kg | 230 mm | 717 mm |  | 65 dB | 500 mm | -10°C/24°C | -10°C/48°C | Arçelik 124410 A Duvar Tipi Klima Kullanım Kılavuzu |  | Hava Filtresi; Plazma; 3M Filtre | Sessiz Mod; Kendi Kendini Temizleme; Yapay Zeka; Buz Çözme | 4 Yönlü | Var | Ayarlanabilir Fan; Hava Akım Yön Ayarı; Nem Alma Modu; Turbo Mod; Uyku Modu; Zamanlayıcı; Auto Restart; Oda Havalandırma |  | 0.92 kW | 12.800 BTU | A |  | 3.61 | 1565 kWh | 222 mm | 939 mm | 9.9 kg | 27 dB |  | 57 dB | Beyaz | 289 mm |  | 5.77 | 1.1 kW | 12.200 BTU | A+ |  | 219 kWh | R410A | 12.000 BTU | Inverter | Duvar Tipi
https://www.epey.com/klima/arcelik-094410-a.html | https://www.epey.com/klima/arcelik-094410-a.html | Arçelik 094410 A Duvar Tipi Klima (9.500 BTU) | Arçelik 094410 A Duvar Tipi Klima (9.500 BTU) | 27.4 kg | 230 mm | 717 mm |  | 65 dB | 500 mm | -10°C/24°C | -10°C/48°C | Arçelik 094410 A Duvar Tipi Klima Kullanım Kılavuzu |  | Hava Filtresi; Plazma; 3M Filtre | Sessiz Mod; Kendi Kendini Temizleme; Yapay Zeka; Buz Çözme | 4 Yönlü | Var | Ayarlanabilir Fan; Hava Akım Yön Ayarı; Nem Alma Modu; Turbo Mod; Uyku Modu; Zamanlayıcı; Auto Restart; Oda Havalandırma |  | 0.83 kW | 11.000 BTU | A |  | 3.61 | 1358 kWh | 222 mm | 939 mm | 9.9 kg | 25 dB |  | 57 dB | Beyaz | 289 mm |  | 5.8 | 0.64 kW | 9.500 BTU | A+ |  | 151 kWh | R410A | 9.000 BTU | Inverter | Duvar Tipi
https://www.epey.com/klima/demirdokum-a3-22.html | https://www.epey.com/klima/demirdokum-a3-22.html | Demirdöküm A3 22 Duvar Tipi Klima (22.000 BTU) | Demirdöküm A3 22 Duvar Tipi Klima (22.000 BTU) | 46 kg | 300 mm | 847 mm | 56 dB |  | 680 mm |  |  | Demirdöküm A3 22 Duvar Tipi Klima Kullanım Kılavuzu |  | Hava Filtresi | Donma Koruması; Otomatik Fan Hızı | 2 Yönlü (Yukarı-Aşağı) | Var | Ayarlanabilir Fan; Hava Akım Yön Ayarı; Nem Alma Modu; Turbo Mod; Uyku Modu; Zamanlayıcı; Auto Restart | 3.42 | 1.9 kW | 22.183 BTU |  | B |  |  | 200 mm | 940 mm | 13 kg | 36 dB | 48 dB |  | Beyaz | 298 mm | 3.24 |  | 1.9 kW | 21.006 BTU |  | A | 950 kWh | R410A | 22.000 BTU | On/Off | Duvar Tipi
https://www.epey.com/klima/demirdokum-a4-09.html | https://www.epey.com/klima/demirdokum-a4-09.html | Demirdöküm A4 09 Duvar Tipi Klima (9.220 BTU) | Demirdöküm A4 09 Duvar Tipi Klima (9.220 BTU) |  |  |  | 51 dB | [6 empty] | Aktif Karbon Filtre; Hava Filtresi | Sessiz Mod; Donma Koruması; Buz Çözme | 2 Yönlü (Yukarı-Aşağı) | Var | Nem Alma Modu; Uyku Modu; Zamanlayıcı; Auto Restart; Turbo Soğutma |  | 0.9 kW | 9.560 BTU | A |  | 3.8 |  |  |  |  | 28 dB | 41 dB |  | Beyaz |  |  | 5.6 | 0.87 kW | 9.220 BTU | A+ |  |  | R410A | 9.000 BTU | Inverter | Duvar Tipi
https://www.epey.com/klima/siemens-s1zmi12403.html | https://www.epey.com/klima/siemens-s1zmi12403.html | Siemens S1ZMI12403 Duvar Tipi Klima | Siemens S1ZMI12403 Duvar Tipi Klima | 28 kg | 250 mm | 780 mm | 56 dB |  | 540 mm |  |  |  |  | Hava Filtresi; Yıkanabilir Ön Filtre | Donma Koruması; Otomatik Fan Hızı | 2 Yönlü (Yukarı-Aşağı) | Var | Ayarlanabilir Fan; Hava Akım Yön Ayarı; Nem Alma Modu; Turbo Mod; Uyku Modu; Zamanlayıcı |  | 1.129 kW | 12.500 BTU |  |  |  |  | 188 mm | 800 mm | 8 kg | 31 dB | 43 dB |  | Beyaz | 275 mm |  |  | 1.114 kW | 12.000 BTU |  |  |  | R410A | 12.000 BTU | Inverter | Duvar Tipi
https://www.epey.com/klima/arcelik-09310-aa.html | https://www.epey.com/klima/arcelik-09310-aa.html | Arçelik 09310 AA Duvar Tipi Klima (9.500 BTU) | Arçelik 09310 AA Duvar Tipi Klima (9.500 BTU) | 28.5 kg | 230 mm | 717 mm |  | 65 dB | 500 mm | -10°C/24°C | -10°C/48°C | Arçelik 09310 AA Duvar Tipi Klima Kullanım Kılavuzu |  | İyonizer; Hava Filtresi; 3M Filtre | Sessiz Mod; Kendi Kendini Temizleme; Yapay Zeka; Kumandasız Çalıştırma; Otomatik Fan Hızı; Aktif Enerji Kontrolü | 4 Yönlü | Var | Ayarlanabilir Fan; Hava Akım Yön Ayarı; Nem Alma Modu; Turbo Mod; Uyku Modu; Zamanlayıcı; Auto Restart; Ekonomik Mod; Oda Havalandırma |  | 0.83 kW | 11.000 BTU | A |  | 3.81 | 1176 kWh | 210 mm | 810 mm | 12.5 kg | 25 dB |  | 57 dB | Beyaz | 300 mm |  | 5.8 | 0.64 kW | 9.500 BTU | A+ |  | 173 kWh | R410A | 9.000 BTU | Inverter | Duvar Tipi
https://www.epey.com/klima/arcelik-12310-aa.html | https://www.epey.com/klima/arcelik-12310-aa.html | Arçelik 12310 AA Duvar Tipi Klima (12.200 BTU) | Arçelik 12310 AA Duvar Tipi Klima (12.200 BTU) | 30 kg | 230 mm | 717 mm |  | 65 dB | 500 mm | -10°C/24°C | -10°C/48°C | Arçelik 12310 AA Duvar Tipi Klima Kullanım Kılavuzu |  | İyonizer; Hava Filtresi; 3M Filtre | Sessiz Mod; Kendi Kendini Temizleme; Yapay Zeka; Kumandasız Çalıştırma; Otomatik Fan Hızı; Aktif Enerji Kontrolü | 4 Yönlü | Var | Ayarlanabilir Fan; Hava Akım Yön Ayarı; Nem Alma Modu; Turbo Mod; Uyku Modu; Zamanlayıcı; Auto Restart; Ekonomik Mod; Oda Havalandırma |  | 0.92 kW | 12.800 BTU | A |  | 3.81 | 1289 kWh | 210 mm | 810 mm | 12.5 kg | 27 dB |  | 57 dB | Beyaz | 300 mm |  | 5.77 | 1.1 kW | 12.200 BTU | A+ |  | 249 kWh | R410A | 12.000 BTU | Inverter | Duvar Tipi
https://www.epey.com/klima/arcelik-15310-aa.html | https://www.epey.com/klima/arcelik-15310-aa.html | Arçelik 15310 AA Duvar Tipi Klima (16.000 BTU) | Arçelik 15310 AA Duvar Tipi Klima (16.000 BTU) | 48 kg | 320 mm | 870 mm |  | 65 dB | 655 mm | -15°C/24°C | -10°C/48°C | Arçelik 15310 AA Duvar Tipi Klima Kullanım Kılavuzu |  | İyonizer; Hava Filtresi; 3M Filtre | Sessiz Mod; Kendi Kendini Temizleme; Yapay Zeka; Kumandasız Çalıştırma; Otomatik Fan Hızı; Aktif Enerji Kontrolü | 4 Yönlü | Var | Ayarlanabilir Fan; Hava Akım Yön Ayarı; Nem Alma Modu; Turbo Mod; Uyku Modu; Zamanlayıcı; Auto Restart; Ekonomik Mod; Oda Havalandırma |  | 1.54 kW | 19.000 BTU | A |  | 3.81 | 1727 kWh | 250 mm | 1030 mm | 15 kg | 33 dB |  | 60 dB | Beyaz | 325 mm |  | 5.75 | 1.46 kW | 16.000 BTU | A+ |  | 283 kWh | R410A | 16.000 BTU | Inverter | Duvar Tipi
https://www.epey.com/klima/arcelik-18310-aa.html | https://www.epey.com/klima/arcelik-18310-aa.html | Arçelik 18310 AA Duvar Tipi Klima (19.500 BTU) | Arçelik 18310 AA Duvar Tipi Klima (19.500 BTU) | 51 kg | 320 mm | 870 mm |  | 65 dB | 655 mm | -15°C/24°C | -10°C/48°C | Arçelik 18310 AA Duvar Tipi Klima Kullanım Kılavuzu |  | İyonizer; Hava Filtresi; 3M Filtre | Sessiz Mod; Kendi Kendini Temizleme; Yapay Zeka; Kumandasız Çalıştırma; Otomatik Fan Hızı; Aktif Enerji Kontrolü | 4 Yönlü | Var | Ayarlanabilir Fan; Hava Akım Yön Ayarı; Nem Alma Modu; Turbo Mod; Uyku Modu; Zamanlayıcı; Auto Restart; Ekonomik Mod; Oda Havalandırma |  | 1.62 kW | 21.000 BTU | A |  | 3.81 | 1879 kWh | 250 mm | 1030 mm | 18 kg | 33 dB |  | 60 dB | Beyaz | 325 mm |  | 5.75 | 1.53 kW | 19.500 BTU | A+ |  | 345 kWh | R410A | 20.000 BTU | Inverter | Duvar Tipi
https://www.epey.com/klima/arcelik-24310-aa.html | https://www.epey.com/klima/arcelik-24310-aa.html | Arçelik 24310 AA Duvar Tipi Klima (24.000 BTU) | Arçelik 24310 AA Duvar Tipi Klima (24.000 BTU) | 62 kg | 320 mm | 870 mm |  | 70 dB | 800 mm | -15°C/24°C | -10°C/48°C | Arçelik 24310 AA Duvar Tipi Klima Kullanım Kılavuzu |  | İyonizer; Hava Filtresi; 3M Filtre | Sessiz Mod; Kendi Kendini Temizleme; Yapay Zeka; Kumandasız Çalıştırma; Otomatik Fan Hızı; Aktif Enerji Kontrolü | 4 Yönlü | Var | Ayarlanabilir Fan; Hava Akım Yön Ayarı; Nem Alma Modu; Turbo Mod; Uyku Modu; Zamanlayıcı; Auto Restart; Ekonomik Mod; Oda Havalandırma |  | 2.23 kW | 28.000 BTU | A |  | 3.81 | 2616 kWh | 250 mm | 1030 mm | 18 kg | 35 dB |  | 65 dB | Beyaz | 325 mm |  | 5.76 | 2.19 kW | 24.000 BTU | A+ |  | 441 kWh | R410A | 24.000 BTU | Inverter | Duvar Tipi
https://www.epey.com/klima/arcelik-183410-a.html | https://www.epey.com/klima/arcelik-183410-a.html | Arçelik 183410 A Duvar Tipi Klima (18.000 BTU) | Arçelik 183410 A Duvar Tipi Klima (18.000 BTU) | 43.8 kg | 320 mm | 870 mm |  | 65 dB | 655 mm | -10°C/24°C | -10°C/48°C | Arçelik 183410 A Duvar Tipi Klima Kullanım Kılavuzu |  | İyonizer; Hava Filtresi; 3M Filtre | Sessiz Mod; Kendi Kendini Temizleme; Yapay Zeka; Kumandasız Çalıştırma; Eko Soğutma Modu; Otomatik Fan Hızı; Aktif Enerji Kontrolü | 4 Yönlü | Var | Ayarlanabilir Fan; Hava Akım Yön Ayarı; Nem Alma Modu; Turbo Mod; Uyku Modu; Zamanlayıcı; Auto Restart; Oda Havalandırma |  | 1.62 kW | 20.000 BTU | A |  | 3.61 | 2614 kWh | 250 mm | 1030 mm | 14.8 kg | 33 dB |  | 60 dB | Beyaz | 325 mm |  | 5.25 | 1.53 kW | 18.000 BTU | A |  | 345 kWh | R410A | 18.000 BTU | Inverter | Duvar Tipi
https://www.epey.com/klima/arcelik-093410-a.html | https://www.epey.com/klima/arcelik-093410-a.html | Arçelik 093410 A Duvar Tipi Klima (9.000 BTU) | Arçelik 093410 A Duvar Tipi Klima (9.000 BTU) | 27.4 kg | 230 mm | 717 mm |  | 65 dB | 500 mm | -10°C/24°C | -10°C/48°C | Arçelik 093410 A Duvar Tipi Klima Kullanım Kılavuzu |  | İyonizer; Hava Filtresi; 3M Filtre | Sessiz Mod; Kendi Kendini Temizleme; Yapay Zeka; Kumandasız Çalıştırma; Eko Soğutma Modu; Otomatik Fan Hızı; Aktif Enerji Kontrolü | 4 Yönlü | Var | Ayarlanabilir Fan; Hava Akım Yön Ayarı; Nem Alma Modu; Turbo Mod; Uyku Modu; Zamanlayıcı; Auto Restart; Oda Havalandırma |  | 0.81 kW | 10.000 BTU | A |  | 3.41 | 1401 kWh | 210 mm | 810 mm | 8.5 kg | 27 dB |  | 58 dB | Beyaz | 300 mm |  | 5.26 | 0.65 kW | 9.000 BTU | A |  | 173 kWh | R410A | 9.000 BTU | Inverter | Duvar Tipi
https://www.epey.com/klima/arcelik-123410-a.html | https://www.epey.com/klima/arcelik-123410-a.html | Arçelik 123410 A Duvar Tipi Klima (12.000 BTU) | Arçelik 123410 A Duvar Tipi Klima (12.000 BTU) | 29 kg | 230 mm | 717 mm |  | 65 dB | 500 mm | -10°C/24°C | -10°C/48°C | Arçelik 123410 A Duvar Tipi Klima Kullanım Kılavuzu |  | İyonizer; Hava Filtresi; 3M Filtre | Sessiz Mod; Kendi Kendini Temizleme; Yapay Zeka; Kumandasız Çalıştırma; Eko Soğutma Modu; Otomatik Fan Hızı; Aktif Enerji Kontrolü | 4 Yönlü | Var | Ayarlanabilir Fan; Hava Akım Yön Ayarı; Nem Alma Modu; Turbo Mod; Uyku Modu; Zamanlayıcı; Auto Restart; Oda Havalandırma |  | 0.95 kW | 12.300 BTU | A |  | 3.41 | 1582 kWh | 210 mm | 810 mm | 8.5 kg | 27 dB |  | 58 dB | Beyaz | 300 mm |  | 5.22 | 1.03 kW | 12.000 BTU | A |  | 249 kWh | R410A | 12.000 BTU | Inverter | Duvar Tipi
https://www.epey.com/klima/vaillant-vai-2-050-w.html | https://www.epey.com/klima/vaillant-vai-2-050-w.html | Vaillant VAI 2-050 W Duvar Tipi Klima (17.064 BTU) | Vaillant VAI 2-050 W Duvar Tipi Klima (17.064 BTU) |  | 285 mm | 760 mm | 52 dB |  | 600 mm |  | -7°C/45°C |  |  | Fotokatalitik Arındırıcı; Hava Filtresi | Otomatik Fan Hızı | 2 Yönlü (Yukarı-Aşağı) | Var | Ayarlanabilir Fan; Uyku Modu; Zamanlayıcı | 3.42 | 1.55 kW | 18.088 BTU |  | B |  |  | 225 mm | 920 mm |  | 32 dB | 42 dB |  | Beyaz | 295 mm | 3.21 |  | 1.56 kW | 17.064 BTU |  | A |  | R410A | 18.000 BTU | On/Off | Duvar Tipi
https://www.epey.com/klima/vaillant-vai-2-035-w.html | https://www.epey.com/klima/vaillant-vai-2-035-w.html | Vaillant VAI 2-035 W Duvar Tipi Klima (11.945 BTU) | Vaillant VAI 2-035 W Duvar Tipi Klima (11.945 BTU) |  | 285 mm | 760 mm | 50 dB |  | 600 mm |  | -7°C/45°C |  |  | Fotokatalitik Arındırıcı; Hava Filtresi | Otomatik Fan Hızı | 2 Yönlü (Yukarı-Aşağı) | Var | Ayarlanabilir Fan; Uyku Modu; Zamanlayıcı | 3.62 | 1.05 kW | 12.989 BTU |  | A |  |  | 200 mm | 790 mm |  | 30 dB | 40 dB |  | Beyaz | 265 mm | 3.21 |  | 1.09 kW | 11.945 BTU |  | A |  | R410A | 12.000 BTU | On/Off | Duvar Tipi
https://www.epey.com/klima/vaillant-vai-2-025-w.html | https://www.epey.com/klima/vaillant-vai-2-025-w.html | Vaillant VAI 2-025 W Duvar Tipi Klima (8.873 BTU) | Vaillant VAI 2-025 W Duvar Tipi Klima (8.873 BTU) |  | 285 mm | 760 mm | 50 dB |  | 600 mm |  | -7°C/45°C |  |  | Fotokatalitik Arındırıcı; Hava Filtresi | Otomatik Fan Hızı | 2 Yönlü (Yukarı-Aşağı) | Var | Ayarlanabilir Fan; Uyku Modu; Zamanlayıcı | 3.64 | 0.77 kW | 9.556 BTU |  | A |  |  | 200 mm | 790 mm |  | 28 dB | 37 dB |  | Beyaz | 265 mm | 3.21 |  | 0.81 kW | 8.873 BTU |  | A |  | R410A | 9.000 BTU | On/Off | Duvar Tipi
https://www.epey.com/klima/siemens-s1zmi12901.html | https://www.epey.com/klima/siemens-s1zmi12901.html | Siemens S1ZMI12901 Duvar Tipi Klima (12.000 BTU) | Siemens S1ZMI12901 Duvar Tipi Klima (12.000 BTU) | 28 kg | 250 mm | 780 mm | 56 dB |  | 540 mm | -15°C/30°C | -15°C/50°C |  |  | Yıkanabilir Ön Filtre | Kendi Kendini Temizleme; Donma Koruması; Gaz Kaçağı Tespiti; İndirekt Hava Akımı; Otomatik Fan Hızı | 2 Yönlü (Yukarı-Aşağı) | Var | Ayarlanabilir Fan; Hava Akım Yön Ayarı; Nem Alma Modu; Uyku Modu; Zamanlayıcı; Auto Restart; Ekonomik Mod; Turbo Soğutma |  | 1.014 kW | 12.500 BTU | A |  | 3.8 |  | 188 mm | 800 mm | 7.5 kg | 31 dB | 43 dB |  | Beyaz | 275 mm |  | 5.6 | 1.095 kW | 12.000 BTU | A+ |  |  | R410A | 12.000 BTU | Inverter | Duvar Tipi
https://www.epey.com/klima/siemens-s1zmi18901.html | https://www.epey.com/klima/siemens-s1zmi18901.html | Siemens S1ZMI18901 Duvar Tipi Klima (17.500 BTU) | Siemens S1ZMI18901 Duvar Tipi Klima (17.500 BTU) | 34.5 kg | 285 mm | 760 mm | 59 dB |  | 590 mm | -15°C/30°C | -15°C/50°C |  |  | Yıkanabilir Ön Filtre | Kendi Kendini Temizleme; Donma Koruması; Gaz Kaçağı Tespiti; İndirekt Hava Akımı; Otomatik Fan Hızı | 2 Yönlü (Yukarı-Aşağı) | Var | Ayarlanabilir Fan; Hava Akım Yön Ayarı; Nem Alma Modu; Uyku Modu; Zamanlayıcı; Auto Restart; Ekonomik Mod; Turbo Soğutma |  | 1.460 kW | 18.000 BTU | A |  | 3.8 |  | 205 mm | 940 mm | 9 kg | 32 dB | 44 dB |  | Beyaz | 275 mm |  | 6.1 | 1.595 kW | 17.500 BTU | A++ |  |  | R410A | 18.000 BTU | Inverter | Duvar Tipi
https://www.epey.com/klima/siemens-s1zmi22901.html | https://www.epey.com/klima/siemens-s1zmi22901.html | Siemens S1ZMI22901 Duvar Tipi Klima (22.000 BTU) | Siemens S1ZMI22901 Duvar Tipi Klima (22.000 BTU) | 47 kg | 320 mm | 845 mm | 60 dB |  | 700 mm | -15°C/30°C | -15°C/50°C |  |  | Yıkanabilir Ön Filtre | Kendi Kendini Temizleme; Donma Koruması; Gaz Kaçağı Tespiti; İndirekt Hava Akımı; Otomatik Fan Hızı | 2 Yönlü (Yukarı-Aşağı) | Var | Ayarlanabilir Fan; Hava Akım Yön Ayarı; Nem Alma Modu; Uyku Modu; Zamanlayıcı; Auto Restart; Ekonomik Mod; Turbo Soğutma |  | 1.460 kW | 25.000 BTU | A |  | 3.8 |  | 235 mm | 1045 mm | 12.5 kg | 40 dB | 50 dB |  | Beyaz | 315 mm |  | 5.9 | 1.595 kW | 22.000 BTU | A+ |  |  | R410A | 22.000 BTU | Inverter | Duvar Tipi
https://www.epey.com/klima/siemens-s1zmi12603.html | https://www.epey.com/klima/siemens-s1zmi12603.html | Siemens S1ZMI12603 Duvar Tipi Klima (12.000 BTU) | Siemens S1ZMI12603 Duvar Tipi Klima (12.000 BTU) | 28 kg | 250 mm | 780 mm | 56 dB |  | 540 mm |  |  |  |  | İyonizer; Yıkanabilir Ön Filtre | Kendi Kendini Temizleme; Donma Koruması; Gaz Kaçağı Tespiti; İndirekt Hava Akımı; Otomatik Fan Hızı | 2 Yönlü (Yukarı-Aşağı) | Var | Ayarlanabilir Fan; Hava Akım Yön Ayarı; Nem Alma Modu; Uyku Modu; Zamanlayıcı; Auto Restart; Ekonomik Mod; Turbo Soğutma |  | 1.014 kW | 12.500 BTU | A |  | 3.8 |  | 188 mm | 800 mm | 7.5 kg | 31 dB | 43 dB |  | Beyaz | 275 mm |  | 5.6 | 1.095 kW | 12.000 BTU | A+ |  |  | R410A | 12.000 BTU | Inverter | Duvar Tipi
https://www.epey.com/klima/siemens-s1zmi18603.html | https://www.epey.com/klima/siemens-s1zmi18603.html | Siemens S1ZMI18603 Duvar Tipi Klima (18.000 BTU) | Siemens S1ZMI18603 Duvar Tipi Klima (18.000 BTU) | 36.5 kg | 310 mm | 810 mm | 61 dB |  | 558 mm |  |  |  |  | İyonizer; Yıkanabilir Ön Filtre | Kendi Kendini Temizleme; Donma Koruması; Gaz Kaçağı Tespiti; İndirekt Hava Akımı; Otomatik Fan Hızı | 2 Yönlü (Yukarı-Aşağı) | Var | Ayarlanabilir Fan; Hava Akım Yön Ayarı; Nem Alma Modu; Uyku Modu; Zamanlayıcı; Auto Restart; Ekonomik Mod; Turbo Soğutma |  | 1.507 kW | 17.500 BTU | A+ |  | 4 |  | 205 mm | 940 mm | 9 kg | 30 dB | 44 dB |  | Beyaz | 275 mm |  | 6.4 | 1.581 kW | 18.000 BTU | A++ |  |  | R410A | 18.000 BTU | Inverter | Duvar Tipi
https://www.epey.com/klima/siemens-s1zmi12911.html | https://www.epey.com/klima/siemens-s1zmi12911.html | Siemens S1ZMI12911 Duvar Tipi Klima (12.000 BTU) | Siemens S1ZMI12911 Duvar Tipi Klima (12.000 BTU) | 30.5 kg | 310 mm | 810 mm | 55 dB |  | 558 mm | -20°C/30°C | -15°C/50°C |  |  | Yıkanabilir Ön Filtre; Yüksek Yoğunluklu Filtre | Wi-Fi Kontrol; Kendi Kendini Temizleme; Donma Koruması; Gaz Kaçağı Tespiti; Otomatik Fan Hızı | 2 Yönlü (Yukarı-Aşağı) | Var | Ayarlanabilir Fan; Hava Akım Yön Ayarı; Nem Alma Modu; Uyku Modu; Zamanlayıcı; Auto Restart; Ekonomik Mod; Turbo Soğutma |  | 1.114 kW | 13.000 BTU | A+ |  | 4 |  | 204 mm | 850 mm | 8.5 kg | 21 dB | 39 dB |  | Beyaz | 302 mm |  | 6.4 | 1.095 kW | 12.000 BTU | A++ |  |  | R410A | 12.000 BTU | Inverter | Duvar Tipi
https://www.epey.com/klima/siemens-s1zmi18911.html | https://www.epey.com/klima/siemens-s1zmi18911.html | Siemens S1ZMI18911 Duvar Tipi Klima (18.000 BTU) | Siemens S1ZMI18911 Duvar Tipi Klima (18.000 BTU) | 36 kg | 310 mm | 810 mm | 58.5 dB |  | 558 mm | -20°C/30°C | -15°C/50°C |  |  | Yıkanabilir Ön Filtre; Yüksek Yoğunluklu Filtre | Wi-Fi Kontrol; Kendi Kendini Temizleme; Donma Koruması; Gaz Kaçağı Tespiti; Otomatik Fan Hızı | 2 Yönlü (Yukarı-Aşağı) | Var | Ayarlanabilir Fan; Hava Akım Yön Ayarı; Nem Alma Modu; Uyku Modu; Zamanlayıcı; Auto Restart; Ekonomik Mod; Turbo Soğutma |  | 1.698 kW | 19.000 BTU | A+ |  | 4 |  | 230 mm | 1010 mm | 11.4 kg | 23 dB | 44 dB |  | Beyaz | 326 mm |  | 7.4 | 1.461 kW | 18.000 BTU | A++ |  |  | R410A | 18.000 BTU | Inverter | Duvar Tipi
https://www.epey.com/klima/siemens-s1zmi09912.html | https://www.epey.com/klima/siemens-s1zmi09912.html | Siemens S1ZMI09912 Duvar Tipi Klima (9.000 BTU) | Siemens S1ZMI09912 Duvar Tipi Klima (9.000 BTU) | 36 kg | 310 mm | 810 mm | 56 dB |  | 558 mm | -15°C/30°C | -15°C/50°C |  |  | İyonizer; Yıkanabilir Ön Filtre | Kendi Kendini Temizleme; Donma Koruması; Gaz Kaçağı Tespiti; İndirekt Hava Akımı; Otomatik Fan Hızı | 2 Yönlü (Yukarı-Aşağı) | Var | Ayarlanabilir Fan; Hava Akım Yön Ayarı; Nem Alma Modu; Uyku Modu; Zamanlayıcı; Auto Restart; Ekonomik Mod; Turbo Soğutma |  | 0.610 kW | 10.000 BTU | A++ |  | 4.6 |  | 158 mm | 1045 mm | 13 kg | 28 dB | 40 dB |  | Gri | 305 mm |  | 9 | 0.586 kW | 9.000 BTU | A+++ |  |  | R410A | 9.000 BTU | Inverter | Duvar Tipi
https://www.epey.com/klima/siemens-s1zmi12912.html | https://www.epey.com/klima/siemens-s1zmi12912.html | Siemens S1ZMI12912 Duvar Tipi Klima (12.000 BTU) | Siemens S1ZMI12912 Duvar Tipi Klima (12.000 BTU) | 36 kg | 310 mm | 810 mm | 56 dB |  | 558 mm | -15°C/30°C | -15°C/50°C |  |  | İyonizer; Yıkanabilir Ön Filtre | Kendi Kendini Temizleme; Donma Koruması; Gaz Kaçağı Tespiti; İndirekt Hava Akımı; Otomatik Fan Hızı | 2 Yönlü (Yukarı-Aşağı) | Var | Ayarlanabilir Fan; Hava Akım Yön Ayarı; Nem Alma Modu; Uyku Modu; Zamanlayıcı; Auto Restart; Ekonomik Mod; Turbo Soğutma |  | 0.977 kW | 13.000 BTU | A++ |  | 4.6 |  | 158 mm | 1045 mm | 13 kg | 28 dB | 40 dB |  | Gri | 305 mm |  | 8.5 | 0.879 kW | 12.000 BTU | A+++ |  |  | R410A | 12.000 BTU | Inverter | Duvar Tipi
https://www.epey.com/klima/siemens-s1zmi09908.html | https://www.epey.com/klima/siemens-s1zmi09908.html | Siemens S1ZMI09908 Duvar Tipi Klima (10.000 BTU) | Siemens S1ZMI09908 Duvar Tipi Klima (10.000 BTU) | 30 kg | 310 mm | 810 mm | 54 dB |  | 558 mm | -15°C/30°C | -15°C/50°C |  |  | Yıkanabilir Ön Filtre; Yüksek Yoğunluklu Filtre | Kendi Kendini Temizleme; Donma Koruması; Gaz Kaçağı Tespiti; Otomatik Fan Hızı | 2 Yönlü (Yukarı-Aşağı) | Var | Ayarlanabilir Fan; Hava Akım Yön Ayarı; Nem Alma Modu; Uyku Modu; Zamanlayıcı; Auto Restart; Ekonomik Mod; Turbo Soğutma |  | 0.785 kW | 10.000 BTU | A+ |  | 4 |  | 187 mm | 722 mm | 7.2 kg | 26.5 dB | 41.5 dB |  | Beyaz | 290 mm |  | 7 | 0.86 kW | 10.000 BTU | A++ |  |  | R410A | 9.000 BTU | Inverter | Duvar Tipi
https://www.epey.com/klima/siemens-s1zmi12908.html | https://www.epey.com/klima/siemens-s1zmi12908.html | Siemens S1ZMI12908 Duvar Tipi Klima (12.000 BTU) | Siemens S1ZMI12908 Duvar Tipi Klima (12.000 BTU) | 30 kg | 310 mm | 810 mm | 54.5 dB |  | 558 mm | -15°C/30°C | -15°C/50°C |  |  | Yıkanabilir Ön Filtre; Yüksek Yoğunluklu Filtre | Kendi Kendini Temizleme; Donma Koruması; Gaz Kaçağı Tespiti; Otomatik Fan Hızı | 2 Yönlü (Yukarı-Aşağı) | Var | Ayarlanabilir Fan; Hava Akım Yön Ayarı; Nem Alma Modu; Uyku Modu; Zamanlayıcı; Auto Restart; Ekonomik Mod; Turbo Soğutma |  | 1.025 kW | 13.000 BTU | A+ |  | 4 |  | 189 mm | 802 mm | 8.1 kg | 25.5 dB | 38.5 dB |  | Beyaz | 297 mm |  | 7 | 1.08 kW | 12.000 BTU | A++ |  |  | R410A | 12.000 BTU | Inverter | Duvar Tipi
https://www.epey.com/klima/siemens-s1zmi18908.html | https://www.epey.com/klima/siemens-s1zmi18908.html | Siemens S1ZMI18908 Duvar Tipi Klima (18.000 BTU) | Siemens S1ZMI18908 Duvar Tipi Klima (18.000 BTU) | 36 kg | 310 mm | 810 mm | 55.5 dB |  | 558 mm | -15°C/30°C | -15°C/50°C |  |  | Yıkanabilir Ön Filtre; Yüksek Yoğunluklu Filtre | Kendi Kendini Temizleme; Donma Koruması; Gaz Kaçağı Tespiti; Otomatik Fan Hızı | 2 Yönlü (Yukarı-Aşağı) | Var | Ayarlanabilir Fan; Hava Akım Yön Ayarı; Nem Alma Modu; Uyku Modu; Zamanlayıcı; Auto Restart; Ekonomik Mod; Turbo Soğutma |  | 1.05 kW | 19.000 BTU | A+ |  | 4 |  | 215 mm | 965 mm | 10.4 kg | 26.5 dB | 42.5 dB |  | Beyaz | 319 mm |  | 7.2 | 1.55 kW | 18.000 BTU | A++ |  |  | R410A | 18.000 BTU | Inverter | Duvar Tipi
https://www.epey.com/klima/siemens-s1zmi24908.html | https://www.epey.com/klima/siemens-s1zmi24908.html | Siemens S1ZMI24908 Duvar Tipi Klima (24.000 BTU) | Siemens S1ZMI24908 Duvar Tipi Klima (24.000 BTU) | 50 kg | 320 mm | 845 mm | 60 dB |  | 770 mm | -15°C/30°C | -15°C/50°C |  |  | Yıkanabilir Ön Filtre; Yüksek Yoğunluklu Filtre | Kendi Kendini Temizleme; Donma Koruması; Gaz Kaçağı Tespiti; Otomatik Fan Hızı | 2 Yönlü (Yukarı-Aşağı) | Var | Ayarlanabilir Fan; Hava Akım Yön Ayarı; Nem Alma Modu; Uyku Modu; Zamanlayıcı; Auto Restart; Ekonomik Mod; Turbo Soğutma |  | 2.455 kW | 26.000 BTU | A+ |  | 4.0 |  | 335 mm | 1080 mm | 12.9 kg |  | 32.5 dB |  | Beyaz | 226 mm |  | 6.1 | 2.675 kW | 24.000 BTU | A++ |  |  | R410A | 24.000 BTU | Inverter | Duvar Tipi
https://www.epey.com/klima/vaillant-vai-6-065-wn.html | https://www.epey.com/klima/vaillant-vai-6-065-wn.html | Vaillant VAI 6-065 WN Duvar Tipi Klima (22.013 BTU) | Vaillant VAI 6-065 WN Duvar Tipi Klima (22.013 BTU) | 60 kg | 370 mm | 920 mm | 58 dB |  | 790 mm |  |  | Vaillant VAI 6-065 WN Duvar Tipi Klima Kullanım Kılavuzu |  | Hava Filtresi | Sessiz Mod; Otomatik Fan Hızı | 2 Yönlü (Yukarı-Aşağı) | Var | Ayarlanabilir Fan; Turbo Mod; Uyku Modu; Zamanlayıcı; Auto Restart |  | 2.22 kW | 23.890 BTU | A |  | 3.8 |  | 219 mm | 1007 mm | 14 kg | 39 dB | 51 dB |  | Beyaz | 315 mm |  | 5.1 | 2.18 kW | 22.013 BTU | A |  |  | R410A | 22.000 BTU | Inverter | Duvar Tipi
https://www.epey.com/klima/vaillant-vai-6-050-wn.html | https://www.epey.com/klima/vaillant-vai-6-050-wn.html | Vaillant VAI 6-050 WN Duvar Tipi Klima (18.020 BTU) | Vaillant VAI 6-050 WN Duvar Tipi Klima (18.020 BTU) | 45 kg | 341 mm | 891 mm | 55 dB |  | 700 mm |  |  | Vaillant VAI 6-050 WN Duvar Tipi Klima Kullanım Kılavuzu |  | Hava Filtresi | Sessiz Mod; Otomatik Fan Hızı | 2 Yönlü (Yukarı-Aşağı) | Var | Ayarlanabilir Fan; Turbo Mod; Uyku Modu; Zamanlayıcı; Auto Restart |  | 1.76 kW | 19.794 BTU | A |  | 3.8 |  | 200 mm | 940 mm | 13 kg | 35 dB | 48 dB |  | Beyaz | 298 mm |  | 5.6 | 1.63 kW | 18.020 BTU | A+ |  |  | R410A | 18.000 BTU | Inverter | Duvar Tipi
https://www.epey.com/klima/vaillant-vai-6-035-wn.html | https://www.epey.com/klima/vaillant-vai-6-035-wn.html | Vaillant VAI 6-035 WN Duvar Tipi Klima (11.945 BTU) | Vaillant VAI 6-035 WN Duvar Tipi Klima (11.945 BTU) | 29 kg | 257 mm | 711 mm | 53 dB |  | 540 mm |  |  | Vaillant VAI 6-035 WN Duvar Tipi Klima Kullanım Kılavuzu |  | Hava Filtresi | Sessiz Mod; Otomatik Fan Hızı | 2 Yönlü (Yukarı-Aşağı) | Var | Ayarlanabilir Fan; Turbo Mod; Uyku Modu; Zamanlayıcı; Auto Restart |  | 1.2 kW | 13.651 BTU | A+ |  | 4 |  | 180 mm | 845 mm | 9 kg | 30 dB | 42 dB |  | Beyaz | 275 mm |  | 6.1 | 1.17 kW | 11.945 BTU | A++ |  |  | R410A | 12.000 BTU | Inverter | Duvar Tipi
https://www.epey.com/klima/vaillant-vai-6-025-wn.html | https://www.epey.com/klima/vaillant-vai-6-025-wn.html | Vaillant VAI 6-025 WN Duvar Tipi Klima (9.215 BTU) | Vaillant VAI 6-025 WN Duvar Tipi Klima (9.215 BTU) | 28 kg | 257 mm | 711 mm | 51 dB |  | 540 mm |  |  | Vaillant VAI 6-025 WN Duvar Tipi Klima Kullanım Kılavuzu |  | Hava Filtresi | Sessiz Mod; Otomatik Fan Hızı | 2 Yönlü (Yukarı-Aşağı) | Var | Ayarlanabilir Fan; Turbo Mod; Uyku Modu; Zamanlayıcı; Auto Restart |  | 0.9 kW | 9.556 BTU | A |  | 3.8 |  | 180 mm | 845 mm | 9 kg | 28 dB | 41 dB |  | Beyaz | 275 mm |  | 5.6 | 0.87 kW | 9.215 BTU | A+ |  |  | R410A | 9.000 BTU | Inverter | Duvar Tipi
https://www.epey.com/klima/midea-mission-msmbdu-24.html | https://www.epey.com/klima/midea-mission-msmbdu-24.html | Midea Mission MSMBDU-24 Duvar Tipi Klima (24.000 BTU) | Midea Mission MSMBDU-24 Duvar Tipi Klima (24.000 BTU) | 50.5 kg | 320 mm | 845 mm | 58.5 dB |  | 700 mm | -20°C/30°C | -15°C/50°C |  |  | İkili Koruma Filtresi; Yıkanabilir Ön Filtre | Sessiz Mod; Wi-Fi Kontrol; Donma Koruması; Gaz Kaçağı Tespiti; Buz Çözme; Otomatik Fan Hızı; Çocuk Kilidi | 2 Yönlü (Yukarı-Aşağı) | Var | Ayarlanabilir Fan; Hava Akım Yön Ayarı; Nem Alma Modu; Turbo Mod; Uyku Modu; Zamanlayıcı; Auto Restart |  | 2.377 kW | 26.000 BTU | A+ |  | 4 | 1890 kWh | 235 mm | 1090 mm | 12.9 kg | 23 dB | 47 dB |  | Beyaz | 338 mm |  | 6.3 | 2.408 kW | 24.000 BTU | A++ |  | 389 kWh | R410A | 24.000 BTU | Inverter | Duvar Tipi
https://www.epey.com/klima/midea-mission-msmbbu-18.html | https://www.epey.com/klima/midea-mission-msmbbu-18.html | Midea Mission MSMBBU-18 Duvar Tipi Klima (18.000 BTU) | Midea Mission MSMBBU-18 Duvar Tipi Klima (18.000 BTU) | 36 kg | 333 mm | 800 mm | 56 dB |  | 554 mm | -20°C/30°C | -15°C/50°C |  |  | İkili Koruma Filtresi; Yıkanabilir Ön Filtre | Sessiz Mod; Wi-Fi Kontrol; Donma Koruması; Gaz Kaçağı Tespiti; Buz Çözme; Otomatik Fan Hızı; Çocuk Kilidi | 2 Yönlü (Yukarı-Aşağı) | Var | Ayarlanabilir Fan; Hava Akım Yön Ayarı; Nem Alma Modu; Turbo Mod; Uyku Modu; Zamanlayıcı; Auto Restart |  | 1.656 kW | 19.000 BTU | A+ |  | 4 | 1435 kWh | 225 mm | 980 mm | 10.5 kg | 22 dB | 42 dB |  | Beyaz | 325 mm |  | 7 | 1.506 kW | 18.000 BTU | A++ |  | 260 kWh | R410A | 18.000 BTU | Inverter | Duvar Tipi
https://www.epey.com/klima/midea-mission-msmbbu-12.html | https://www.epey.com/klima/midea-mission-msmbbu-12.html | Midea Mission MSMBBU-12 Duvar Tipi Klima (12.000 BTU) | Midea Mission MSMBBU-12 Duvar Tipi Klima (12.000 BTU) | 29.3 kg | 333 mm | 800 mm | 54 dB |  | 554 mm | -20°C/30°C | -15°C/50°C |  |  | İkili Koruma Filtresi; Yıkanabilir Ön Filtre | Sessiz Mod; Wi-Fi Kontrol; Donma Koruması; Gaz Kaçağı Tespiti; Buz Çözme; Otomatik Fan Hızı; Çocuk Kilidi | 2 Yönlü (Yukarı-Aşağı) | Var | Ayarlanabilir Fan; Hava Akım Yön Ayarı; Nem Alma Modu; Turbo Mod; Uyku Modu; Zamanlayıcı; Auto Restart |  | 1.041 kW | 13.000 BTU | A+ |  | 4 | 875 kWh | 200 mm | 810 mm | 8.2 kg | 20 dB | 38 dB |  | Beyaz | 300 mm |  | 6.5 | 1.099 kW | 12.000 BTU | A++ |  | 188 kWh | R410A | 12.000 BTU | Inverter | Duvar Tipi
https://www.epey.com/klima/midea-oasis-ms11mu-22.html | https://www.epey.com/klima/midea-oasis-ms11mu-22.html | Midea Oasis MS11MU-22 Duvar Tipi Klima (24.000 BTU) | Midea Oasis MS11MU-22 Duvar Tipi Klima (24.000 BTU) | 46.8 kg | 320 mm | 845 mm | 61 dB |  | 700 mm | -15°C/30°C | -15°C/50°C | Midea Oasis MS11MU-22 Duvar Tipi Klima Kullanım Kılavuzu |  | Aktif Karbon Filtre; Yıkanabilir Ön Filtre | Donma Koruması; Gaz Kaçağı Tespiti; Buz Çözme; Otomatik Fan Hızı; Çocuk Kilidi; Multi Sistem | 2 Yönlü (Yukarı-Aşağı) | Var | Ayarlanabilir Fan; Hava Akım Yön Ayarı; Nem Alma Modu; Turbo Mod; Uyku Modu; Zamanlayıcı; Auto Restart |  | 2.03 kW | 25.000 BTU | A+ |  | 4 | 1960 kWh | 258 mm | 1186 mm | 16.6 kg | 42 dB | 49 dB |  | Beyaz | 340 mm |  | 6.4 | 2.19 kW | 24.000 BTU | A++ |  | 350 kWh | R410A | 24.000 BTU | Inverter | Duvar Tipi
https://www.epey.com/klima/midea-oasis-ms11mu-18.html | https://www.epey.com/klima/midea-oasis-ms11mu-18.html | Midea Oasis MS11MU-18 Duvar Tipi Klima (17.800 BTU) | Midea Oasis MS11MU-18 Duvar Tipi Klima (17.800 BTU) | 37 kg | 310 mm | 810 mm | 60 dB |  | 558 mm | -15°C/30°C | -15°C/50°C | Midea Oasis MS11MU-18 Duvar Tipi Klima Kullanım Kılavuzu |  | Aktif Karbon Filtre; Yıkanabilir Ön Filtre | Donma Koruması; Gaz Kaçağı Tespiti; Buz Çözme; Otomatik Fan Hızı; Çocuk Kilidi; Multi Sistem | 2 Yönlü (Yukarı-Aşağı) | Var | Ayarlanabilir Fan; Hava Akım Yön Ayarı; Nem Alma Modu; Turbo Mod; Uyku Modu; Zamanlayıcı; Auto Restart |  | 1.542 kW | 19.000 BTU | A+ |  | 4 | 1680 kWh | 218 mm | 990 mm | 11.8 kg | 35 dB | 48 dB |  | Beyaz | 315 mm |  | 6.4 | 1.642 kW | 17.800 BTU | A++ |  | 284 kWh | R410A | 18.000 BTU | Inverter | Duvar Tipi
https://www.epey.com/klima/midea-oasis-ms11mu-12.html | https://www.epey.com/klima/midea-oasis-ms11mu-12.html | Midea Oasis MS11MU-12 Duvar Tipi Klima (12.500 BTU) | Midea Oasis MS11MU-12 Duvar Tipi Klima (12.500 BTU) | 30.5 kg | 310 mm | 810 mm | 56 dB |  | 558 mm | -15°C/30°C | -15°C/50°C | Midea Oasis MS11MU-12 Duvar Tipi Klima Kullanım Kılavuzu |  | Aktif Karbon Filtre; Yıkanabilir Ön Filtre | Donma Koruması; Gaz Kaçağı Tespiti; Buz Çözme; Otomatik Fan Hızı; Çocuk Kilidi; Multi Sistem | 2 Yönlü (Yukarı-Aşağı) | Var | Ayarlanabilir Fan; Hava Akım Yön Ayarı; Nem Alma Modu; Turbo Mod; Uyku Modu; Zamanlayıcı; Auto Restart |  | 1.039 kW | 12.800 BTU | A+ |  | 4.1 | 956 kWh | 198 mm | 835 mm | 9 kg | 31 dB | 43 dB |  | Beyaz | 280 mm |  | 7 | 1.114 kW | 12.500 BTU | A++ |  | 180 kWh | R410A | 12.000 BTU | Inverter | Duvar Tipi
https://www.epey.com/klima/midea-fairwind-ms12f-24.html | https://www.epey.com/klima/midea-fairwind-ms12f-24.html | Midea Fairwind MS12F-24 Duvar Tipi Klima (22.000 BTU) | Midea Fairwind MS12F-24 Duvar Tipi Klima (22.000 BTU) | 47 kg | 320 mm | 845 mm | 60 dB |  | 700 mm | -15°C/30°C | -15°C/50°C | Midea Fairwind MS12F-24 Duvar Tipi Klima Kullanım Kılavuzu |  | Aktif Karbon Filtre; Yıkanabilir Ön Filtre | Donma Koruması; Gaz Kaçağı Tespiti; Buz Çözme; Otomatik Fan Hızı; Çocuk Kilidi; Multi Sistem | 2 Yönlü (Yukarı-Aşağı) | Var | Ayarlanabilir Fan; Hava Akım Yön Ayarı; Nem Alma Modu; Turbo Mod; Uyku Modu; Zamanlayıcı; Auto Restart; Ekonomik Mod |  | 2.03 kW | 25.000 BTU | A |  | 3.8 | 2026 kWh | 235 mm | 1045 mm | 12.5 kg | 40 dB | 50 dB |  | Beyaz | 315 mm |  | 5.9 | 2 kW | 22.000 BTU | A+ |  | 379.5 kWh | R410A | 22.000 BTU | Inverter | Duvar Tipi
https://www.epey.com/klima/midea-fairwind-ms12fu-18.html | https://www.epey.com/klima/midea-fairwind-ms12fu-18.html | Midea Fairwind MS12FU-18 Duvar Tipi Klima (17.500 BTU) | Midea Fairwind MS12FU-18 Duvar Tipi Klima (17.500 BTU) | 36.5 kg | 310 mm | 810 mm | 61 dB |  | 558 mm | -15°C/30°C | -15°C/50°C | Midea Fairwind MS12FU-18 Duvar Tipi Klima Kullanım Kılavuzu |  | Aktif Karbon Filtre; Yıkanabilir Ön Filtre | Donma Koruması; Gaz Kaçağı Tespiti; Buz Çözme; Otomatik Fan Hızı; Çocuk Kilidi; Multi Sistem | 2 Yönlü (Yukarı-Aşağı) | Var | Ayarlanabilir Fan; Hava Akım Yön Ayarı; Nem Alma Modu; Turbo Mod; Uyku Modu; Zamanlayıcı; Auto Restart |  | 1.46 kW | 18.000 BTU | A+ |  | 4 | 1575 kWh | 205 mm | 940 mm | 9 kg | 30 dB | 44 dB |  | Beyaz | 275 mm |  | 6.4 | 1.595 kW | 17.500 BTU | A++ |  | 278 kWh | R410A | 18.000 BTU | Inverter | Duvar Tipi
https://www.epey.com/klima/midea-fairwind-ms12fu-12.html | https://www.epey.com/klima/midea-fairwind-ms12fu-12.html | Midea Fairwind MS12FU-12 Duvar Tipi Klima (12.000 BTU) | Midea Fairwind MS12FU-12 Duvar Tipi Klima (12.000 BTU) | 28 kg | 250 mm | 780 mm | 56 dB |  | 540 mm | -15°C/30°C | -15°C/50°C | Midea Fairwind MS12FU-12 Duvar Tipi Klima Kullanım Kılavuzu |  | Aktif Karbon Filtre; Yıkanabilir Ön Filtre | Donma Koruması; Gaz Kaçağı Tespiti; Buz Çözme; Otomatik Fan Hızı; Çocuk Kilidi; Multi Sistem | 2 Yönlü (Yukarı-Aşağı) | Var | Ayarlanabilir Fan; Hava Akım Yön Ayarı; Nem Alma Modu; Turbo Mod; Uyku Modu; Zamanlayıcı; Auto Restart |  | 1.014 kW | 12.500 BTU | A |  | 3.8 | 957 kWh | 188 mm | 800 mm | 7.5 kg | 31 dB | 44 dB |  | Beyaz | 275 mm |  | 5.6 | 1.095 kW | 12.000 BTU | A+ |  | 218 kWh | R410A | 12.000 BTU | Inverter | Duvar Tipi
https://www.epey.com/klima/airfel-as22-0942-sinv.html | https://www.epey.com/klima/airfel-as22-0942-sinv.html | Airfel AS22-0942/SINV Duvar Tipi Klima (22.000 BTU) | Airfel AS22-0942/SINV Duvar Tipi Klima (22.000 BTU) | 60 kg | 427 mm | 980 mm | 58 dB |  | 790 mm | -10°C/24°C |  |  |  | Aktif Karbon Filtre; Nano Filtre; 3M Filtre | Otomatik Fan Hızı; Çocuk Kilidi | 4 Yönlü | Var | Ayarlanabilir Fan; Hava Akım Yön Ayarı; Nem Alma Modu; Turbo Mod; Uyku Modu; Zamanlayıcı |  | 2.2 kW | 23.884 BTU | A |  | 3.8 | 2137 kWh | 219 mm | 1007 mm | 14 kg | 39 dB | 51 dB |  | Beyaz | 315 mm |  | 5.1 | 2.18 kW | 22.000 BTU | A |  | 439 kWh | R410A | 22.000 BTU | Inverter | Duvar Tipi
https://www.epey.com/klima/airfel-as18-0942-sinv.html | https://www.epey.com/klima/airfel-as18-0942-sinv.html | Airfel AS18-0942/SINV Duvar Tipi Klima (18.000 BTU) | Airfel AS18-0942/SINV Duvar Tipi Klima (18.000 BTU) | 45 kg | 396 mm | 955 mm | 55 dB |  | 700 mm | -10°C/24°C |  |  |  | Aktif Karbon Filtre; Nano Filtre; 3M Filtre | Otomatik Fan Hızı; Çocuk Kilidi | 4 Yönlü | Var | Ayarlanabilir Fan; Hava Akım Yön Ayarı; Nem Alma Modu; Turbo Mod; Uyku Modu; Zamanlayıcı |  | 1.75 kW | 19.005 BTU | A |  | 3.8 | 1768 kWh | 215 mm | 865 mm | 12 kg | 35 dB | 49 dB |  | Beyaz | 305 mm |  | 5.4 | 1.6 kW | 18.000 BTU | A |  | 344 kWh | R410A | 18.000 BTU | Inverter | Duvar Tipi
https://www.epey.com/klima/airfel-as12-0942-sinv.html | https://www.epey.com/klima/airfel-as12-0942-sinv.html | Airfel AS12-0942/SINV Duvar Tipi Klima (12.000 BTU) | Airfel AS12-0942/SINV Duvar Tipi Klima (12.000 BTU) | 40 kg | 320 mm | 848 mm | 53 dB |  | 540 mm | -10°C/24°C |  |  |  | Aktif Karbon Filtre; Nano Filtre; 3M Filtre | Otomatik Fan Hızı; Çocuk Kilidi | 4 Yönlü | Var | Ayarlanabilir Fan; Hava Akım Yön Ayarı; Nem Alma Modu; Turbo Mod; Uyku Modu; Zamanlayıcı |  | 1.1 kW | 12.966 BTU | A |  | 3.8 | 995 kWh | 201 mm | 770 mm | 9 kg | 25 dB | 42 dB |  | Beyaz | 283 mm |  | 5.1 | 1.15 kW | 12.000 BTU | A |  | 240 kWh | R410A | 12.000 BTU | Inverter | Duvar Tipi
https://www.epey.com/klima/airfel-as09-0942-sinv.html | https://www.epey.com/klima/airfel-as09-0942-sinv.html | Airfel AS09-0942/SINV Duvar Tipi Klima (9.000 BTU) | Airfel AS09-0942/SINV Duvar Tipi Klima (9.000 BTU) | 36 kg | 320 mm | 848 mm | 51 dB |  | 540 mm | -10°C/24°C |  |  |  | Aktif Karbon Filtre; Nano Filtre; 3M Filtre | Otomatik Fan Hızı; Çocuk Kilidi | 4 Yönlü | Var | Ayarlanabilir Fan; Hava Akım Yön Ayarı; Nem Alma Modu; Turbo Mod; Uyku Modu; Zamanlayıcı |  | 0.9 kW | 10.236 BTU | A |  | 3.8 | 958 kWh | 201 mm | 770 mm | 8 kg | 24 dB | 41 dB |  | Beyaz | 283 mm |  | 5.6 | 0.85 kW | 9.000 BTU | A+ |  | 162 kWh | R410A | 9.000 BTU | Inverter | Duvar Tipi
https://www.epey.com/klima/beko-323410-a.html | https://www.epey.com/klima/beko-323410-a.html | Beko 323410 A Duvar Tipi Klima (24.000 BTU) | Beko 323410 A Duvar Tipi Klima (24.000 BTU) | 55.8 kg | 320 mm | 870 mm |  | 70 dB | 655 mm | -10°C/24°C | -10°C/48°C | Beko 323410 A Duvar Tipi Klima Kullanım Kılavuzu |  | İyonizer; Hava Filtresi; 3M Filtre | Sessiz Mod; Kendi Kendini Temizleme; Yapay Zeka; Kumandasız Çalıştırma; Eko Soğutma Modu; Otomatik Fan Hızı; Aktif Enerji Kontrolü | 4 Yönlü | Var | Ayarlanabilir Fan; Hava Akım Yön Ayarı; Nem Alma Modu; Turbo Mod; Uyku Modu; Zamanlayıcı; Auto Restart; Oda Havalandırma |  | 2.23 kW | 27.500 BTU | A |  | 3.61 | 2725 kWh | 250 mm | 1030 mm | 15.1 kg | 35 dB |  | 65 dB | Beyaz | 325 mm |  | 5.28 | 2.19 kW | 24.000 BTU | A |  | 466 kWh | R410A | 24.000 BTU | Inverter | Duvar Tipi
https://www.epey.com/klima/beko-318410-a.html | https://www.epey.com/klima/beko-318410-a.html | Beko 318410 A Duvar Tipi Klima (18.000 BTU) | Beko 318410 A Duvar Tipi Klima (18.000 BTU) | 43.8 kg | 320 mm | 870 mm |  | 65 dB | 655 mm | -10°C/24°C | -10°C/48°C | Beko 318410 A Duvar Tipi Klima Kullanım Kılavuzu |  | İyonizer; Hava Filtresi; 3M Filtre | Sessiz Mod; Kendi Kendini Temizleme; Yapay Zeka; Kumandasız Çalıştırma; Eko Soğutma Modu; Otomatik Fan Hızı; Aktif Enerji Kontrolü | 4 Yönlü | Var | Ayarlanabilir Fan; Hava Akım Yön Ayarı; Nem Alma Modu; Turbo Mod; Uyku Modu; Zamanlayıcı; Auto Restart; Oda Havalandırma |  | 1.62 kW | 20.000 BTU | A |  | 3.61 | 2614 kWh | 250 mm | 1030 mm | 14.8 kg | 33 dB |  | 60 dB | Beyaz | 325 mm |  | 5.25 | 1.53 kW | 18.000 BTU | A |  | 345 kWh | R410A | 18.000 BTU | Inverter | Duvar Tipi
https://www.epey.com/klima/beko-312410-a.html | https://www.epey.com/klima/beko-312410-a.html | Beko 312410 A Duvar Tipi Klima (12.000 BTU) | Beko 312410 A Duvar Tipi Klima (12.000 BTU) | 29 kg | 230 mm | 717 mm | 65 dB |  | 500 mm | -10°C/24°C | -10°C/48°C | Beko 312410 A Duvar Tipi Klima Kullanım Kılavuzu |  | İyonizer; Hava Filtresi; 3M Filtre | Sessiz Mod; Kendi Kendini Temizleme; Yapay Zeka; Kumandasız Çalıştırma; Eko Soğutma Modu; Otomatik Fan Hızı; Aktif Enerji Kontrolü | 4 Yönlü | Var | Ayarlanabilir Fan; Hava Akım Yön Ayarı; Nem Alma Modu; Turbo Mod; Uyku Modu; Zamanlayıcı; Auto Restart; Oda Havalandırma |  | 0.95 kW | 12.300 BTU | A |  | 3.41 | 1582 kWh | 210 mm | 810 mm | 8.5 kg | 27 dB |  | 58 dB | Beyaz | 300 mm |  | 5.22 | 1.03 kW | 12.000 BTU | A |  | 249 kWh | R410A | 12.000 BTU | Inverter | Duvar Tipi
https://www.epey.com/klima/beko-309410-a.html | https://www.epey.com/klima/beko-309410-a.html | Beko 309410 A Duvar Tipi Klima (9.000 BTU) | Beko 309410 A Duvar Tipi Klima (9.000 BTU) | 27.4 kg | 230 mm | 717 mm |  | 65 dB | 500 mm | -10°C/24°C | -10°C/48°C | Beko 309410 A Duvar Tipi Klima Kullanım Kılavuzu |  | İyonizer; Hava Filtresi; 3M Filtre | Sessiz Mod; Kendi Kendini Temizleme; Yapay Zeka; Kumandasız Çalıştırma; Eko Soğutma Modu; Otomatik Fan Hızı; Aktif Enerji Kontrolü | 4 Yönlü | Var | Ayarlanabilir Fan; Hava Akım Yön Ayarı; Nem Alma Modu; Turbo Mod; Uyku Modu; Zamanlayıcı; Auto Restart; Oda Havalandırma |  | 0.81 kW | 10.000 BTU | A |  | 3.41 | 1401 kWh | 210 mm | 810 mm | 8.5 kg | 27 dB |  | 58 dB | Beyaz | 300 mm |  | 5.26 | 0.65 kW | 9.000 BTU | A |  | 173 kWh | R410A | 9.000 BTU | Inverter | Duvar Tipi
https://www.epey.com/klima/beko-425410-a.html | https://www.epey.com/klima/beko-425410-a.html | Beko 425410 A Duvar Tipi Klima (24.000 BTU) | Beko 425410 A Duvar Tipi Klima (24.000 BTU) | 61 kg | 320 mm | 870 mm |  | 70 dB | 800 mm | -10°C/24°C | -10°C/48°C | Beko 425410 A Duvar Tipi Klima Kullanım Kılavuzu |  | Hava Filtresi; Plazma; 3M Filtre | Sessiz Mod; Kendi Kendini Temizleme; Yapay Zeka; Buz Çözme | 4 Yönlü | Var | Ayarlanabilir Fan; Hava Akım Yön Ayarı; Nem Alma Modu; Turbo Mod; Uyku Modu; Zamanlayıcı; Auto Restart; Oda Havalandırma |  | 2.27 kW | 28.000 BTU | A |  | 3.61 | 2930 kWh | 262 mm | 1085 mm | 18 kg | 35 dB |  | 65 dB | Beyaz | 325 mm |  | 5.76 | 2.15 kW | 24.000 BTU | A+ |  | 417 kWh | R410A | 24.000 BTU | Inverter | Duvar Tipi
https://www.epey.com/klima/beko-418410-a.html | https://www.epey.com/klima/beko-418410-a.html | Beko 418410 A Duvar Tipi Klima (19.500 BTU) | Beko 418410 A Duvar Tipi Klima (19.500 BTU) | 43.8 kg | 320 mm | 870 mm |  | 65 dB | 655 mm | -10°C/24°C | -10°C/48°C | Beko 418410 A Duvar Tipi Klima Kullanım Kılavuzu |  | Hava Filtresi; Plazma; 3M Filtre | Sessiz Mod; Kendi Kendini Temizleme; Yapay Zeka; Buz Çözme | 4 Yönlü | Var | Ayarlanabilir Fan; Hava Akım Yön Ayarı; Nem Alma Modu; Turbo Mod; Uyku Modu; Zamanlayıcı; Auto Restart; Oda Havalandırma |  | 1.7 kW | 21.000 BTU | A |  | 3.61 | 2594 kWh | 262 mm | 1085 mm | 14.8 kg | 33 dB |  | 60 dB | Beyaz | 325 mm |  | 5.75 | 1.6 kW | 19.500 BTU | A+ |  | 319 kWh | R410A | 20.000 BTU | Inverter | Duvar Tipi
https://www.epey.com/klima/beko-412410-a.html | https://www.epey.com/klima/beko-412410-a.html | Beko 412410 A Duvar Tipi Klima (12.200 BTU) | Beko 412410 A Duvar Tipi Klima (12.200 BTU) | 29 kg | 230 mm | 717 mm |  | 65 dB | 500 mm | -10°C/24°C | -10°C/48°C | Beko 412410 A Duvar Tipi Klima Kullanım Kılavuzu |  | Hava Filtresi; Plazma; 3M Filtre | Sessiz Mod; Kendi Kendini Temizleme; Yapay Zeka; Buz Çözme | 4 Yönlü | Var | Ayarlanabilir Fan; Hava Akım Yön Ayarı; Nem Alma Modu; Turbo Mod; Uyku Modu; Zamanlayıcı; Auto Restart; Oda Havalandırma |  | 0.92 kW | 12.800 BTU | A |  | 3.61 | 1565 kWh | 222 mm | 939 mm | 9.9 kg | 27 dB |  | 57 dB | Beyaz | 289 mm |  | 5.77 | 1.1 kW | 12.200 BTU | A+ |  | 219 kWh | R410A | 12.000 BTU | Inverter | Duvar Tipi
https://www.epey.com/klima/beko-409410-a.html | https://www.epey.com/klima/beko-409410-a.html | Beko 409410 A Duvar Tipi Klima (9.500 BTU) | Beko 409410 A Duvar Tipi Klima (9.500 BTU) | 27.4 kg | 230 mm | 717 mm |  | 65 dB | 500 mm | -10°C/24°C | -10°C/48°C | Beko 409410 A Duvar Tipi Klima Kullanım Kılavuzu |  | Hava Filtresi; Plazma; 3M Filtre | Sessiz Mod; Kendi Kendini Temizleme; Yapay Zeka; Buz Çözme | 4 Yönlü | Var | Ayarlanabilir Fan; Hava Akım Yön Ayarı; Nem Alma Modu; Turbo Mod; Uyku Modu; Zamanlayıcı; Auto Restart; Oda Havalandırma |  | 0.83 kW | 11.000 BTU | A |  | 3.61 | 1358 kWh | 222 mm | 939 mm | 9.9 kg | 25 dB |  | 57 dB | Beyaz | 289 mm |  | 5.8 | 0.64 kW | 9.500 BTU | A+ |  | 151 kWh | R410A | 9.000 BTU | Inverter | Duvar Tipi
https://www.epey.com/klima/beko-32410-aa.html | https://www.epey.com/klima/beko-32410-aa.html | Beko 32410 AA Duvar Tipi Klima (24.000 BTU) | Beko 32410 AA Duvar Tipi Klima (24.000 BTU) | 55.6 kg | 320 mm | 870 mm |  | 70 dB | 800 mm | -10°C/24°C | -10°C/48°C | Beko 32410 AA Duvar Tipi Klima Kullanım Kılavuzu |  | İyonizer; Hava Filtresi; 3M Filtre | Sessiz Mod; Kendi Kendini Temizleme; Yapay Zeka; Kumandasız Çalıştırma; Otomatik Fan Hızı; Aktif Enerji Kontrolü | 4 Yönlü | Var | Ayarlanabilir Fan; Hava Akım Yön Ayarı; Nem Alma Modu; Turbo Mod; Uyku Modu; Zamanlayıcı; Auto Restart; Ekonomik Mod; Oda Havalandırma |  | 2.23 kW | 28.000 BTU | A |  | 3.81 | 2616 kWh | 250 mm | 1030 mm | 15 kg | 35 dB |  | 65 dB | Beyaz | 325 mm |  | 5.76 | 2.19 kW | 24.000 BTU | A+ |  | 441 kWh | R410A | 24.000 BTU | Inverter | Duvar Tipi
https://www.epey.com/klima/beko-31810-aa.html | https://www.epey.com/klima/beko-31810-aa.html | Beko 31810 AA Duvar Tipi Klima (19.500 BTU) | Beko 31810 AA Duvar Tipi Klima (19.500 BTU) | 48 kg | 320 mm | 870 mm |  | 65 dB | 655 mm | -10°C/24°C | -10°C/48°C | Beko 31810 AA Duvar Tipi Klima Kullanım Kılavuzu |  | İyonizer; Hava Filtresi; 3M Filtre | Sessiz Mod; Kendi Kendini Temizleme; Yapay Zeka; Kumandasız Çalıştırma; Otomatik Fan Hızı; Aktif Enerji Kontrolü | 4 Yönlü | Var | Ayarlanabilir Fan; Hava Akım Yön Ayarı; Nem Alma Modu; Turbo Mod; Uyku Modu; Zamanlayıcı; Auto Restart; Ekonomik Mod; Oda Havalandırma |  | 1.62 kW | 21.000 BTU | A |  | 3.81 | 1879 kWh | 250 mm | 1030 mm | 15 kg | 33 dB |  | 60 dB | Beyaz | 325 mm |  | 5.75 | 1.53 kW | 19.500 BTU | A+ |  | 345 kWh | R410A | 20.000 BTU | Inverter | Duvar Tipi
https://www.epey.com/klima/beko-31510-aa.html | https://www.epey.com/klima/beko-31510-aa.html | Beko 31510 AA Duvar Tipi Klima (16.000 BTU) | Beko 31510 AA Duvar Tipi Klima (16.000 BTU) | 48 kg | 320 mm | 870 mm |  | 65 dB | 655 mm | -10°C/24°C | -10°C/48°C | Beko 31510 AA Duvar Tipi Klima Kullanım Kılavuzu |  | İyonizer; Hava Filtresi; 3M Filtre | Sessiz Mod; Kendi Kendini Temizleme; Yapay Zeka; Kumandasız Çalıştırma; Otomatik Fan Hızı; Aktif Enerji Kontrolü | 4 Yönlü | Var | Ayarlanabilir Fan; Hava Akım Yön Ayarı; Nem Alma Modu; Turbo Mod; Uyku Modu; Zamanlayıcı; Auto Restart; Ekonomik Mod; Oda Havalandırma |  | 1.54 kW | 19.000 BTU | A |  | 3.81 | 1727 kWh | 250 mm | 1030 mm | 15 kg | 33 dB |  | 60 dB | Beyaz | 325 mm |  | 5.75 | 1.46 kW | 16.000 BTU | A+ |  | 283 kWh | R410A | 16.000 BTU | Inverter | Duvar Tipi
https://www.epey.com/klima/beko-31210-aa.html | https://www.epey.com/klima/beko-31210-aa.html | Beko 31210 AA Duvar Tipi Klima (12.200 BTU) | Beko 31210 AA Duvar Tipi Klima (12.200 BTU) | 27 kg | 230 mm | 717 mm |  | 65 dB | 500 mm | -10°C/24°C | -10°C/48°C | Beko 31210 AA Duvar Tipi Klima Kullanım Kılavuzu |  | İyonizer; Hava Filtresi; 3M Filtre | Sessiz Mod; Kendi Kendini Temizleme; Yapay Zeka; Kumandasız Çalıştırma; Otomatik Fan Hızı; Aktif Enerji Kontrolü | 4 Yönlü | Var | Ayarlanabilir Fan; Hava Akım Yön Ayarı; Nem Alma Modu; Turbo Mod; Uyku Modu; Zamanlayıcı; Auto Restart; Ekonomik Mod; Oda Havalandırma |  | 0.92 kW | 12.800 BTU | A |  | 3.81 | 1289 kWh | 210 mm | 810 mm | 10 kg | 27 dB |  | 57 dB | Beyaz | 300 mm |  | 5.77 | 1.1 kW | 12.200 BTU | A+ |  | 249 kWh | R410A | 12.000 BTU | Inverter | Duvar Tipi
https://www.epey.com/klima/beko-ekonomik-31200-aa.html | https://www.epey.com/klima/beko-ekonomik-31200-aa.html | Beko Ekonomik 31200 AA Duvar Tipi Klima (12.300 BTU) | Beko Ekonomik 31200 AA Duvar Tipi Klima (12.300 BTU) | 28.5 kg | 230 mm | 717 mm |  | 65 dB | 500 mm | -10°C/24°C | -10°C/48°C | Beko Ekonomik 31200 AA Duvar Tipi Klima Kullanım Kılavuzu |  | Yıkanabilir Ön Filtre | Sessiz Mod; Kendi Kendini Temizleme; Yapay Zeka; Kumandasız Çalıştırma; Buz Çözme | 4 Yönlü | Var | Ayarlanabilir Fan; Hava Akım Yön Ayarı; Nem Alma Modu; Turbo Mod; Uyku Modu; Zamanlayıcı; Auto Restart; Oda Havalandırma |  | 0.95 kW | 12.000 BTU | A |  | 3.81 | 1249 kWh | 210 mm | 810 mm | 8.5 kg | 27 dB |  | 58 dB | Beyaz | 300 mm |  | 5.22 | 1.03 kW | 12.300 BTU | A |  | 236 kWh | R410A | 12.000 BTU | Inverter | Duvar Tipi
https://www.epey.com/klima/beko-ekonomik-30900-aa.html | https://www.epey.com/klima/beko-ekonomik-30900-aa.html | Beko Ekonomik 30900 AA Duvar Tipi Klima (9.000 BTU) | Beko Ekonomik 30900 AA Duvar Tipi Klima (9.000 BTU) | 27 kg | 230 mm | 717 mm |  | 65 dB | 500 mm | -10°C/24°C | -10°C/48°C | Beko Ekonomik 30900 AA Duvar Tipi Klima Kullanım Kılavuzu |  | Yıkanabilir Ön Filtre | Sessiz Mod; Kendi Kendini Temizleme; Yapay Zeka; Kumandasız Çalıştırma; Buz Çözme | 4 Yönlü | Var | Ayarlanabilir Fan; Hava Akım Yön Ayarı; Nem Alma Modu; Turbo Mod; Uyku Modu; Zamanlayıcı; Auto Restart; Oda Havalandırma |  | 0.81 kW | 10.000 BTU | A |  | 3.81 | 1066 kWh | 210 mm | 810 mm | 8.5 kg | 27 dB |  | 58 dB | Beyaz | 300 mm |  | 5.3 | 0.65 kW | 9.000 BTU | A |  | 174 kWh | R410A | 9.000 BTU | Inverter | Duvar Tipi
https://www.epey.com/klima/beko-42410-aa.html | https://www.epey.com/klima/beko-42410-aa.html | Beko 42410 AA Duvar Tipi Klima (24.000 BTU) | Beko 42410 AA Duvar Tipi Klima (24.000 BTU) | 55.6 kg | 320 mm | 870 mm |  | 70 dB | 800 mm | -10°C/24°C | -10°C/48°C | Beko 42410 AA Duvar Tipi Klima Kullanım Kılavuzu |  | İyonizer; Yıkanabilir Ön Filtre; 3M Filtre | Sessiz Mod; Kendi Kendini Temizleme; Yapay Zeka; Eko Soğutma Modu; Buz Çözme | 4 Yönlü | Var | Ayarlanabilir Fan; Hava Akım Yön Ayarı; Nem Alma Modu; Turbo Mod; Uyku Modu; Zamanlayıcı; Auto Restart; Oda Havalandırma |  | 2.27 kW | 28.000 BTU | A |  | 3.8 | 2616 kWh | 262 mm | 1085 mm | 15 kg | 35 dB |  | 65 dB | Beyaz | 325 mm |  | 6.3 | 2.15 kW | 24.000 BTU | A++ |  | 403 kWh | R410A | 24.000 BTU | Inverter | Duvar Tipi
https://www.epey.com/klima/beko-41810-aa.html | https://www.epey.com/klima/beko-41810-aa.html | Beko 41810 AA Duvar Tipi Klima (19.500 BTU) | Beko 41810 AA Duvar Tipi Klima (19.500 BTU) | 48 kg | 320 mm | 870 mm |  | 65 dB | 655 mm | -10°C/24°C | -10°C/48°C | Beko 41810 AA Duvar Tipi Klima Kullanım Kılavuzu |  | İyonizer; Yıkanabilir Ön Filtre; 3M Filtre | Sessiz Mod; Kendi Kendini Temizleme; Yapay Zeka; Eko Soğutma Modu; Buz Çözme | 4 Yönlü | Var | Ayarlanabilir Fan; Hava Akım Yön Ayarı; Nem Alma Modu; Turbo Mod; Uyku Modu; Zamanlayıcı; Auto Restart; Oda Havalandırma |  | 1.7 kW | 21.000 BTU | A |  | 3.8 | 1879 kWh | 262 mm | 1085 mm | 15 kg | 33 dB |  | 60 dB | Beyaz | 325 mm |  | 6.2 | 1.6 kW | 19.500 BTU | A++ |  | 309 kWh | R410A | 20.000 BTU | Inverter | Duvar Tipi
https://www.epey.com/klima/beko-41510-aa.html | https://www.epey.com/klima/beko-41510-aa.html | Beko 41510 AA Duvar Tipi Klima (16.000 BTU) | Beko 41510 AA Duvar Tipi Klima (16.000 BTU) | 48 kg | 320 mm | 870 mm |  | 65 dB | 655 mm | -10°C/24°C | -10°C/48°C | Beko 41510 AA Duvar Tipi Klima Kullanım Kılavuzu |  | İyonizer; Yıkanabilir Ön Filtre; 3M Filtre | Sessiz Mod; Kendi Kendini Temizleme; Yapay Zeka; Eko Soğutma Modu; Buz Çözme | 4 Yönlü | Var | Ayarlanabilir Fan; Hava Akım Yön Ayarı; Nem Alma Modu; Turbo Mod; Uyku Modu; Zamanlayıcı; Auto Restart; Oda Havalandırma |  | 1.54 kW | 19.000 BTU | A |  | 3.8 | 1727 kWh | 262 mm | 1085 mm | 15 kg | 33 dB |  | 60 dB | Beyaz | 325 mm |  | 6.2 | 1.46 kW | 16.000 BTU | A++ |  | 265 kWh | R410A | 16.000 BTU | Inverter | Duvar Tipi
https://www.epey.com/klima/beko-41210-aa.html | https://www.epey.com/klima/beko-41210-aa.html | Beko 41210 AA Duvar Tipi Klima (12.200 BTU) | Beko 41210 AA Duvar Tipi Klima (12.200 BTU) | 29 kg | 230 mm | 717 mm |  | 65 dB | 500 mm | -10°C/24°C | -10°C/48°C | Beko 41210 AA Duvar Tipi Klima Kullanım Kılavuzu |  | İyonizer; Yıkanabilir Ön Filtre; 3M Filtre | Sessiz Mod; Kendi Kendini Temizleme; Yapay Zeka; Eko Soğutma Modu; Buz Çözme | 4 Yönlü | Var | Ayarlanabilir Fan; Hava Akım Yön Ayarı; Nem Alma Modu; Turbo Mod; Uyku Modu; Zamanlayıcı; Auto Restart; Oda Havalandırma |  | 0.92 kW | 12.800 BTU | A |  | 3.8 | 1289 kWh | 222 mm | 939 mm | 9.9 kg | 27 dB |  | 57 dB | Beyaz | 289 mm |  | 6.3 | 1.1 kW | 12.200 BTU | A++ |  | 208 kWh | R410A | 12.000 BTU | Inverter | Duvar Tipi
https://www.epey.com/klima/beko-40910-aa.html | https://www.epey.com/klima/beko-40910-aa.html | Beko 40910 AA Duvar Tipi Klima (9.500 BTU) | Beko 40910 AA Duvar Tipi Klima (9.500 BTU) | 27.4 kg | 230 mm | 717 mm |  | 65 dB | 500 mm | -10°C/24°C | -10°C/48°C | Beko 40910 AA Duvar Tipi Klima Kullanım Kılavuzu |  | İyonizer; Yıkanabilir Ön Filtre; 3M Filtre | Sessiz Mod; Kendi Kendini Temizleme; Yapay Zeka; Eko Soğutma Modu; Buz Çözme | 4 Yönlü | Var | Ayarlanabilir Fan; Hava Akım Yön Ayarı; Nem Alma Modu; Turbo Mod; Uyku Modu; Zamanlayıcı; Auto Restart; Oda Havalandırma |  | 0.83 kW | 11.000 BTU | A |  | 3.8 | 1179 kWh | 222 mm | 939 mm | 9.9 kg | 25 dB |  | 57 dB | Beyaz | 289 mm |  | 6.2 | 0.64 kW | 9.500 BTU | A++ |  | 145 kWh | R410A | 9.000 BTU | Inverter | Duvar Tipi
https://www.epey.com/klima/beko-eco-223410-a.html | https://www.epey.com/klima/beko-eco-223410-a.html | Beko Eco 223410 A Duvar Tipi Klima (22.000 BTU) | Beko Eco 223410 A Duvar Tipi Klima (22.000 BTU) | 46.5 kg | 320 mm | 870 mm |  | 70 dB | 655 mm |  | 18°C/48°C | Beko Eco 223410 A Duvar Tipi Klima Kullanım Kılavuzu |  | İyonizer; Hava Filtresi; Yıkanabilir Ön Filtre | Kendi Kendini Temizleme; Yapay Zeka; Kumandasız Çalıştırma | 4 Yönlü | Yok | Ayarlanabilir Fan; Hava Akım Yön Ayarı; Nem Alma Modu; Uyku Modu; Zamanlayıcı; Auto Restart; Ekonomik Mod; Oda Havalandırma; Turbo Soğutma | [7 empty] | 250 mm | 1030 mm | 14 kg | 35 dB |  | 65 dB | Beyaz | 325 mm |  | 5.1 | 2 kW | 22.000 BTU | A |  | 390 kWh | R410A | 22.000 BTU | Inverter | Duvar Tipi
https://www.epey.com/klima/beko-eco-218410-a.html | https://www.epey.com/klima/beko-eco-218410-a.html | Beko Eco 218410 A Duvar Tipi Klima (18.000 BTU) | Beko Eco 218410 A Duvar Tipi Klima (18.000 BTU) | 37.8 kg | 288 mm | 770 mm |  | 65 dB | 545 mm |  | 18°C/48°C | Beko Eco 218410 A Duvar Tipi Klima Kullanım Kılavuzu |  | İyonizer; Hava Filtresi | Kendi Kendini Temizleme; Yapay Zeka; Kumandasız Çalıştırma | 4 Yönlü | Yok | Ayarlanabilir Fan; Hava Akım Yön Ayarı; Nem Alma Modu; Uyku Modu; Zamanlayıcı; Auto Restart; Ekonomik Mod; Oda Havalandırma; Turbo Soğutma | [7 empty] | 250 mm | 1030 mm | 15.3 kg | 33 dB |  | 60 dB | Beyaz | 325 mm |  | 5.1 | 1.63 kW | 18.000 BTU | A |  | 363 kWh | R410A | 18.000 BTU | Inverter | Duvar Tipi
https://www.epey.com/klima/beko-mirror-52410-aa.html | https://www.epey.com/klima/beko-mirror-52410-aa.html | Beko Mirror 52410 AA Duvar Tipi Klima (24.000 BTU) | Beko Mirror 52410 AA Duvar Tipi Klima (24.000 BTU) | 55.8 kg | 320 mm | 870 mm |  | 70 dB | 800 mm | -10°C/24°C | -10°C/48°C | Beko Mirror 52410 AA Duvar Tipi Klima Kullanım Kılavuzu |  | İyonizer; Yıkanabilir Ön Filtre; 3M Filtre | Sessiz Mod; Kendi Kendini Temizleme; Yapay Zeka; Kumandasız Çalıştırma; Eko Soğutma Modu; Buz Çözme | 4 Yönlü | Var | Ayarlanabilir Fan; Hava Akım Yön Ayarı; Nem Alma Modu; Turbo Mod; Uyku Modu; Zamanlayıcı; Auto Restart; Oda Havalandırma |  | 2.27 kW | 28.000 BTU | A |  | 3.8 | 2616 kWh | 245 mm | 1030 mm | 17 kg | 35 dB |  | 65 dB | Siyah | 325 mm |  | 6.3 | 2.1 kW | 24.000 BTU | A++ |  | 403 kWh | R410A | 24.000 BTU | Inverter | Duvar Tipi
https://www.epey.com/klima/beko-mirror-51810-aa.html | https://www.epey.com/klima/beko-mirror-51810-aa.html | Beko Mirror 51810 AA Duvar Tipi Klima (19.500 BTU) | Beko Mirror 51810 AA Duvar Tipi Klima (19.500 BTU) | 48 kg | 320 mm | 870 mm |  | 65 dB | 655 mm | -10°C/24°C | -10°C/48°C | Beko Mirror 51810 AA Duvar Tipi Klima Kullanım Kılavuzu |  | İyonizer; Yıkanabilir Ön Filtre; 3M Filtre | Sessiz Mod; Kendi Kendini Temizleme; Yapay Zeka; Kumandasız Çalıştırma; Eko Soğutma Modu; Buz Çözme | 4 Yönlü | Var | Ayarlanabilir Fan; Hava Akım Yön Ayarı; Nem Alma Modu; Turbo Mod; Uyku Modu; Zamanlayıcı; Auto Restart; Oda Havalandırma |  | 1.69 kW | 21.000 BTU | A |  | 3.8 | 1879 kWh | 245 mm | 1030 mm | 17 kg | 33 dB |  | 60 dB | Siyah | 325 mm |  | 6.2 | 1.57 kW | 19.500 BTU | A++ |  | 309 kWh | R410A | 20.000 BTU | Inverter | Duvar Tipi
https://www.epey.com/klima/beko-mirror-51510-aa.html | https://www.epey.com/klima/beko-mirror-51510-aa.html | Beko Mirror 51510 AA Duvar Tipi Klima (16.000 BTU) | Beko Mirror 51510 AA Duvar Tipi Klima (16.000 BTU) | 48 kg | 320 mm | 870 mm |  | 65 dB | 655 mm | -10°C/24°C | -10°C/48°C | Beko Mirror 51510 AA Duvar Tipi Klima Kullanım Kılavuzu |  | İyonizer; Yıkanabilir Ön Filtre; 3M Filtre | Sessiz Mod; Kendi Kendini Temizleme; Yapay Zeka; Kumandasız Çalıştırma; Eko Soğutma Modu; Buz Çözme | 4 Yönlü | Var | Ayarlanabilir Fan; Hava Akım Yön Ayarı; Nem Alma Modu; Turbo Mod; Uyku Modu; Zamanlayıcı; Auto Restart; Oda Havalandırma |  | 1.54 kW | 19.000 BTU | A |  | 3.8 | 1727 kWh | 245 mm | 1030 mm | 17 kg | 33 dB |  | 60 dB | Siyah | 325 mm |  | 6.2 | 1.46 kW | 16.000 BTU | A++ |  | 265 kWh | R410A | 16.000 BTU | Inverter | Duvar Tipi
https://www.epey.com/klima/beko-mirror-51210-aa.html | https://www.epey.com/klima/beko-mirror-51210-aa.html | Beko Mirror 51210 AA Duvar Tipi Klima (12.200 BTU) | Beko Mirror 51210 AA Duvar Tipi Klima (12.200 BTU) | 29 kg | 230 mm | 717 mm |  | 65 dB | 500 mm | -10°C/24°C | -10°C/48°C | Beko Mirror 51210 AA Duvar Tipi Klima Kullanım Kılavuzu |  | İyonizer; Yıkanabilir Ön Filtre; 3M Filtre | Sessiz Mod; Kendi Kendini Temizleme; Yapay Zeka; Kumandasız Çalıştırma; Eko Soğutma Modu; Buz Çözme | 4 Yönlü | Var | Ayarlanabilir Fan; Hava Akım Yön Ayarı; Nem Alma Modu; Turbo Mod; Uyku Modu; Zamanlayıcı; Auto Restart; Oda Havalandırma |  | 0.91 kW | 12.800 BTU | A |  | 3.8 | 1289 kWh | 205 mm | 885 mm | 11.5 kg | 27 dB |  | 57 dB | Siyah | 285 mm |  | 6.3 | 1.09 kW | 12.200 BTU | A++ |  | 208 kWh | R410A | 12.000 BTU | Inverter | Duvar Tipi
https://www.epey.com/klima/beko-mirror-s-525410-a.html | https://www.epey.com/klima/beko-mirror-s-525410-a.html | Beko Mirror S 525410 A Duvar Tipi Klima (24.000 BTU) | Beko Mirror S 525410 A Duvar Tipi Klima (24.000 BTU) | 55.8 kg | 320 mm | 870 mm |  | 70 dB | 800 mm | -10°C/24°C | -10°C/48°C | Beko Mirror S 525410 A Duvar Tipi Klima Kullanım Kılavuzu |  | İyonizer; Yıkanabilir Ön Filtre; 3M Filtre | Sessiz Mod; Kendi Kendini Temizleme; Yapay Zeka; Kumandasız Çalıştırma; Eko Soğutma Modu; Buz Çözme | 4 Yönlü | Var | Ayarlanabilir Fan; Hava Akım Yön Ayarı; Nem Alma Modu; Turbo Mod; Uyku Modu; Zamanlayıcı; Auto Restart; Oda Havalandırma |  | 2.27 kW | 28.000 BTU | A |  | 3.61 | 2823 kWh | 245 mm | 1030 mm | 17 kg | 35 dB |  | 65 dB | Siyah | 325 mm |  | 6.29 | 2.1 kW | 24.000 BTU | A++ |  | 403 kWh | R410A | 24.000 BTU | Inverter | Duvar Tipi
https://www.epey.com/klima/beko-mirror-s-518410-a.html | https://www.epey.com/klima/beko-mirror-s-518410-a.html | Beko Mirror S 518410 A Duvar Tipi Klima (19.500 BTU) | Beko Mirror S 518410 A Duvar Tipi Klima (19.500 BTU) | 43.8 kg | 320 mm | 870 mm |  | 65 dB | 655 mm | -10°C/24°C | -10°C/48°C | Beko Mirror S 518410 A Duvar Tipi Klima Kullanım Kılavuzu |  | İyonizer; Yıkanabilir Ön Filtre; 3M Filtre | Sessiz Mod; Kendi Kendini Temizleme; Yapay Zeka; Kumandasız Çalıştırma; Eko Soğutma Modu; Buz Çözme | 4 Yönlü | Var | Ayarlanabilir Fan; Hava Akım Yön Ayarı; Nem Alma Modu; Turbo Mod; Uyku Modu; Zamanlayıcı; Auto Restart; Oda Havalandırma |  | 1.69 kW | 21.000 BTU | A |  | 3.61 | 2547 kWh | 245 mm | 1030 mm | 17 kg | 27 dB |  | 60 dB | Siyah | 325 mm |  | 6.24 | 1.57 kW | 19.500 BTU | A++ |  | 309 kWh | R410A | 20.000 BTU | Inverter | Duvar Tipi
https://www.epey.com/klima/beko-mirror-s-512410-a.html | https://www.epey.com/klima/beko-mirror-s-512410-a.html | Beko Mirror S 512410 A Duvar Tipi Klima (12.200 BTU) | Beko Mirror S 512410 A Duvar Tipi Klima (12.200 BTU) | 29 kg | 230 mm | 717 mm |  | 65 dB | 500 mm | -10°C/24°C | -10°C/48°C | Beko Mirror S 512410 A Duvar Tipi Klima Kullanım Kılavuzu |  | İyonizer; Yıkanabilir Ön Filtre; 3M Filtre | Sessiz Mod; Kendi Kendini Temizleme; Yapay Zeka; Kumandasız Çalıştırma; Eko Soğutma Modu; Buz Çözme | 4 Yönlü | Var | Ayarlanabilir Fan; Hava Akım Yön Ayarı; Nem Alma Modu; Turbo Mod; Uyku Modu; Zamanlayıcı; Auto Restart; Oda Havalandırma |  | 0.91 kW | 12.800 BTU | A |  | 3.61 | 1497 kWh | 205 mm | 885 mm | 11.5 kg | 27 dB |  | 57 dB | Siyah | 285 mm |  | 6.32 | 1.09 kW | 12.200 BTU | A++ |  | 208 kWh | R410A |  | Inverter | Duvar Tipi
https://www.epey.com/klima/beko-mirror-s-509410-a.html | https://www.epey.com/klima/beko-mirror-s-509410-a.html | Beko Mirror S 509410 A Duvar Tipi Klima (9.500 BTU) | Beko Mirror S 509410 A Duvar Tipi Klima (9.500 BTU) | 27.4 kg | 230 mm | 717 mm |  | 65 dB | 500 mm | -10°C/24°C | -10°C/48°C | Beko Mirror S 509410 A Duvar Tipi Klima Kullanım Kılavuzu |  | İyonizer; Yıkanabilir Ön Filtre; 3M Filtre | Sessiz Mod; Kendi Kendini Temizleme; Yapay Zeka; Kumandasız Çalıştırma; Eko Soğutma Modu; Buz Çözme | 4 Yönlü | Var | Ayarlanabilir Fan; Hava Akım Yön Ayarı; Nem Alma Modu; Turbo Mod; Uyku Modu; Zamanlayıcı; Auto Restart; Oda Havalandırma |  | 0.83 kW | 11.000 BTU | A |  | 3.61 | 1259 kWh | 205 mm | 885 mm | 11.5 kg | 25 dB |  | 57 dB | Siyah | 285 mm |  | 6.21 | 0.64 kW | 9.500 BTU | A++ |  | 145 kWh | R410A | 9.000 BTU | Inverter | Duvar Tipi
https://www.epey.com/klima/toshiba-suzumi-ras-22-s3kv.html | https://www.epey.com/klima/toshiba-suzumi-ras-22-s3kv.html | Toshiba Suzumi RAS-22-S3KV Duvar Tipi Klima (20.500 BTU) | Toshiba Suzumi RAS-22-S3KV Duvar Tipi Klima (20.500 BTU) | 41 kg | 290 mm | 780 mm | 53 dB |  | 550 mm | -15°C/24°C | -10°C/46°C | Toshiba Suzumi RAS-22-S3KV Duvar Tipi Klima Kullanım Kılavuzu |  | Aktif Karbon Filtre | Sessiz Mod; Kendi Kendini Temizleme; Hava Temizleme; Otomatik Fan Hızı; Kablolu Kumanda | 2 Yönlü (Yukarı-Aşağı) | Var | Ayarlanabilir Fan; Hava Akım Yön Ayarı; Nem Alma Modu; Turbo Mod; Uyku Modu; Zamanlayıcı; Auto Restart; Ekonomik Mod |  | 2.05 kW | 23.900 BTU | A+ |  | 4 | 1645 kWh | 229 mm | 1050 mm | 13 kg | 35 dB | 35 dB |  | Beyaz | 320 mm |  | 6 | 1.995 kW | 20.500 BTU | A++ |  | 323 kWh | R410A | 22.000 BTU | Inverter | Duvar Tipi
https://www.epey.com/klima/toshiba-suzumi-ras-18-s3kv.html | https://www.epey.com/klima/toshiba-suzumi-ras-18-s3kv.html | Toshiba Suzumi RAS-18-S3KV Duvar Tipi Klima (17.100 BTU) | Toshiba Suzumi RAS-18-S3KV Duvar Tipi Klima (17.100 BTU) | 39 kg | 290 mm | 780 mm | 49 dB |  | 550 mm | -15°C/24°C | -10°C/46°C | Toshiba Suzumi RAS-18-S3KV Duvar Tipi Klima Kullanım Kılavuzu |  | Aktif Karbon Filtre | Sessiz Mod; Kendi Kendini Temizleme; Hava Temizleme; Otomatik Fan Hızı; Kablolu Kumanda | 2 Yönlü (Yukarı-Aşağı) | Var | Ayarlanabilir Fan; Hava Akım Yön Ayarı; Nem Alma Modu; Turbo Mod; Uyku Modu; Zamanlayıcı; Auto Restart; Ekonomik Mod |  | 1.56 kW | 19.800 BTU | A+ |  | 4.1 | 1400 kWh | 229 mm | 1050 mm | 13 kg | 32 dB | 32 dB |  | Beyaz | 320 mm |  | 7 | 1.42 kW | 17.100 BTU | A++ |  | 250 kWh | R410A | 18.000 BTU | Inverter | Duvar Tipi
https://www.epey.com/klima/toshiba-suzumi-ras-13-s3kv.html | https://www.epey.com/klima/toshiba-suzumi-ras-13-s3kv.html | Toshiba Suzumi 12 Duvar Tipi Klima (12.000 BTU) (RAS-13-S3KV) | Toshiba Suzumi 12 Duvar Tipi Klima (12.000 BTU) (RAS-13-S3KV) | 34 kg | 290 mm | 780 mm | 48 dB |  | 550 mm | -15°C/24°C | -10°C/46°C | Toshiba Suzumi 12 Duvar Tipi Klima Kullanım Kılavuzu |  | Aktif Karbon Filtre | Sessiz Mod; Kendi Kendini Temizleme; Hava Temizleme; Otomatik Fan Hızı; Kablolu Kumanda | 2 Yönlü (Yukarı-Aşağı) | Var | Ayarlanabilir Fan; Hava Akım Yön Ayarı; Nem Alma Modu; Turbo Mod; Uyku Modu; Zamanlayıcı; Auto Restart; Ekonomik Mod |  | 1.08 kW | 14.400 BTU | A+ |  | 4 | 1119 kWh | 217 mm | 790 mm | 10 kg | 26 dB | 28 dB |  | Beyaz | 275 mm |  | 6.5 | 1.05 kW | 12.000 BTU | A++ |  | 189 kWh | R410A | 12.000 BTU | Inverter | Duvar Tipi
https://www.epey.com/klima/toshiba-suzumi-ras-10-s3kv.html | https://www.epey.com/klima/toshiba-suzumi-ras-10-s3kv.html | Toshiba Suzumi RAS-10-S3KV Duvar Tipi Klima (8.600 BTU) | Toshiba Suzumi RAS-10-S3KV Duvar Tipi Klima (8.600 BTU) | 28 kg | 240 mm | 660 mm | 48 dB |  | 530 mm | -15°C/24°C | -10°C/46°C | Toshiba Suzumi RAS-10-S3KV Duvar Tipi Klima Kullanım Kılavuzu |  | Aktif Karbon Filtre | Sessiz Mod; Kendi Kendini Temizleme; Hava Temizleme; Otomatik Fan Hızı; Kablolu Kumanda | 2 Yönlü (Yukarı-Aşağı) | Var | Ayarlanabilir Fan; Hava Akım Yön Ayarı; Nem Alma Modu; Turbo Mod; Uyku Modu; Zamanlayıcı; Auto Restart; Ekonomik Mod |  | 0.84 kW | 10.900 BTU | A |  | 3.8 | 739 kWh | 217 mm | 790 mm | 10 kg | 27 dB | 28 dB |  | Beyaz | 275 mm |  | 5.1 | 0.77 kW | 8.600 BTU | A |  | 171 kWh | R410A | 10.000 BTU | Inverter | Duvar Tipi
https://www.epey.com/klima/toshiba-daiseikai-ras-16-skvp2.html | https://www.epey.com/klima/toshiba-daiseikai-ras-16-skvp2.html | Toshiba Daiseikai RAS-16-SKVP2 Duvar Tipi Klima | Toshiba Daiseikai RAS-16-SKVP2 Duvar Tipi Klima | 38 kg | 300 mm | 800 mm | 49 dB |  | 630 mm | -15°C/24°C | -10°C/46°C | Toshiba Daiseikai RAS-16-SKVP2 Duvar Tipi Klima Kullanım Kılavuzu |  | İyonizer; Aktif Karbon Filtre; Plazma | Sessiz Mod; Kendi Kendini Temizleme; Hava Temizleme; Otomatik Fan Hızı; Kablolu Kumanda | 2 Yönlü (Yukarı-Aşağı) | Var | Ayarlanabilir Fan; Hava Akım Yön Ayarı; Nem Alma Modu; Turbo Mod; Uyku Modu; Zamanlayıcı; Auto Restart; Ekonomik Mod |  | 1.47 kW | 18.800 BTU | A+ |  | 4 |  | 205 mm | 790 mm | 10 kg | 30 dB | 31 dB |  | Beyaz | 275 mm |  | 6.4 | 1.34 kW | 15.400 BTU | A++ |  |  | R410A | 16.000 BTU | Inverter | Duvar Tipi
https://www.epey.com/klima/toshiba-daiseikai-ras-22-n3kvr.html | https://www.epey.com/klima/toshiba-daiseikai-ras-22-n3kvr.html | Toshiba Daiseikai 22 Duvar Tipi Klima (22.000 BTU) (RAS-22-N3KVR) | Toshiba Daiseikai 22 Duvar Tipi Klima (22.000 BTU) (RAS-22-N3KVR) | 41 kg | 290 mm | 780 mm | 53 dB |  | 550 mm | -15°C/24°C | -10°C/46°C | Toshiba Daiseikai 22 Duvar Tipi Klima Kullanım Kılavuzu |  | İyonizer; Aktif Karbon Filtre; Plazma | Sessiz Mod; Kendi Kendini Temizleme; Hava Temizleme; Otomatik Fan Hızı; Kablolu Kumanda | 2 Yönlü (Yukarı-Aşağı) | Var | Ayarlanabilir Fan; Hava Akım Yön Ayarı; Nem Alma Modu; Turbo Mod; Uyku Modu; Zamanlayıcı; Auto Restart; Ekonomik Mod |  | 2.05 kW | 23.900 BTU | A+ |  | 4 | 1645 kWh | 243 mm | 1050 mm | 13 kg | 35 dB | 35 dB |  | Beyaz | 320 mm |  | 6.5 | 1.99 kW | 20.500 BTU | A++ |  | 323 kWh | R410A | 22.000 BTU | Inverter | Duvar Tipi
https://www.epey.com/klima/toshiba-daiseikai-ras-16-n3kvr.html | https://www.epey.com/klima/toshiba-daiseikai-ras-16-n3kvr.html | Toshiba Daiseikai 16 Duvar Tipi Klima (16.000 BTU) (RAS-16-N3KVR) | Toshiba Daiseikai 16 Duvar Tipi Klima (16.000 BTU) (RAS-16-N3KVR) | 38 kg | 290 mm | 780 mm | 49 dB |  | 550 mm | -15°C/24°C | -10°C/46°C | Toshiba Daiseikai 16 Duvar Tipi Klima Kullanım Kılavuzu |  | İyonizer; Aktif Karbon Filtre; Plazma | Sessiz Mod; Kendi Kendini Temizleme; Hava Temizleme; Otomatik Fan Hızı; Kablolu Kumanda | 2 Yönlü (Yukarı-Aşağı) | Var | Ayarlanabilir Fan; Hava Akım Yön Ayarı; Nem Alma Modu; Turbo Mod; Uyku Modu; Zamanlayıcı; Auto Restart; Ekonomik Mod |  | 1.52 kW | 18.800 BTU | A |  | 3.9 | 1362 kWh | 225 mm | 790 mm | 10 kg | 30 dB | 31 dB |  | Beyaz | 275 mm |  | 6.1 | 1.39 kW | 15.400 BTU | A++ |  | 258 kWh | R410A | 16.000 BTU | Inverter | Duvar Tipi
https://www.epey.com/klima/toshiba-daiseikai-ras-13-n3kvr.html | https://www.epey.com/klima/toshiba-daiseikai-ras-13-n3kvr.html | Toshiba Daiseikai 12 Duvar Tipi Klima (12.000 BTU) (RAS-13-N3KVR) | Toshiba Daiseikai 12 Duvar Tipi Klima (12.000 BTU) (RAS-13-N3KVR) | 33 kg | 290 mm | 780 mm | 48 dB |  | 550 mm | -15°C/24°C | -10°C/46°C | Toshiba Daiseikai 12 Duvar Tipi Klima Kullanım Kılavuzu |  | İyonizer; Aktif Karbon Filtre; Plazma | Sessiz Mod; Kendi Kendini Temizleme; Hava Temizleme; Otomatik Fan Hızı; Kablolu Kumanda | 2 Yönlü (Yukarı-Aşağı) | Var | Ayarlanabilir Fan; Hava Akım Yön Ayarı; Nem Alma Modu; Turbo Mod; Uyku Modu; Zamanlayıcı; Auto Restart; Ekonomik Mod |  | 1.08 kW | 14.400 BTU | A |  | 3.9 | 1077 kWh | 225 mm | 790 mm | 10 kg | 26 dB | 28 dB |  | Beyaz | 275 mm |  | 6.2 | 1 kW | 12.000 BTU | A++ |  | 198 kWh | R410A | 12.000 BTU | Inverter | Duvar Tipi
https://www.epey.com/klima/zass-zs24-0914.html | https://www.epey.com/klima/zass-zs24-0914.html | Zass ZS24-0914 Duvar Tipi Klima | Zass ZS24-0914 Duvar Tipi Klima | 59 kg | 450 mm | 1100 mm |  |  | 755 mm |  |  |  |  | Hava Filtresi | Buz Çözme; Otomatik Fan Hızı | 2 Yönlü (Yukarı-Aşağı) | Yok | Ayarlanabilir Fan; Hava Akım Yön Ayarı; Nem Alma Modu; Turbo Mod; Uyku Modu; Zamanlayıcı; Enerji Tasarrufu | 3.37 | 2.3 kW | 23.000 BTU |  | B |  |  |  |  | 15 kg |  |  |  | Beyaz |  | 3.14 |  | 2.25 kW | 21.000 BTU |  | B |  | R-32 | 24.000 BTU | On/Off | Duvar Tipi
https://www.epey.com/klima/york-sierra-elkc09dl.html | https://www.epey.com/klima/york-sierra-elkc09dl.html | York Sierra ELKC09DL Duvar Tipi Klima (8.900 BTU) | York Sierra ELKC09DL Duvar Tipi Klima (8.900 BTU) | 28 kg | 320 mm | 776 mm |  |  | 540 mm |  |  |  |  | Catechin Filtre; Gümüş İyon; Hava Filtresi; Plazma | Sessiz Mod; Kendi Kendini Temizleme; Otomatik Fan Hızı | 2 Yönlü (Yukarı-Aşağı) | Var | Ayarlanabilir Fan; Hava Akım Yön Ayarı; Nem Alma Modu; Turbo Mod; Uyku Modu; Zamanlayıcı; Auto Restart |  | 0.93 kW | 10.200 BTU | A |  | 3.8 |  | 200 mm | 790 mm | 9 kg | 24 dB | 41 dB |  | Beyaz | 275 mm |  | 5.6 | 0.86 kW | 8.900 BTU | A+ |  |  | R410A | 9.000 BTU | Inverter | Duvar Tipi
https://www.epey.com/klima/vestel-v-fashion-12.html | https://www.epey.com/klima/vestel-v-fashion-12.html | Vestel V-Fashion 12 Duvar Tipi Klima (12.015 BTU) | Vestel V-Fashion 12 Duvar Tipi Klima (12.015 BTU) |  | 245 mm | 720 mm |  |  | 532 mm |  |  |  |  | İyonizer; Aktif Karbon Filtre; Catechin Filtre; Yıkanabilir Ön Filtre | Kendi Kendini Temizleme; Buz Çözme; Otomatik Fan Hızı | 4 Yönlü |  | Ayarlanabilir Fan; Hava Akım Yön Ayarı; Nem Alma Modu; Turbo Mod; Uyku Modu; Zamanlayıcı; Auto Restart | 3.54 | 1.03 kW | 12.460 BTU |  | B |  |  | 186 mm | 893 mm |  |  |  |  | Beyaz | 324 mm | 3.38 |  | 1.04 kW | 12.015 BTU |  | A |  | R410A | 12.000 BTU | Inverter | Duvar Tipi
https://www.epey.com/klima/vestel-sst-50.html | https://www.epey.com/klima/vestel-sst-50.html | Vestel SST 50 Salon Tipi Klima | Vestel SST 50 Salon Tipi Klima | 105 kg | 340 mm | 1255 mm |  |  | 945 mm |  |  | Vestel SST 50 Salon Tipi Klima Kullanım Kılavuzu |  | Aktif Karbon Filtre; Yıkanabilir Ön Filtre | Buz Çözme; +BTU; Otomatik Fan Hızı | 4 Yönlü | Yok | Ayarlanabilir Fan; Hava Akım Yön Ayarı; Nem Alma Modu; Turbo Mod; Uyku Modu; Auto Restart; Ekonomik Mod | 3.07 | 4.53 kW | 51.800 BTU |  | D |  |  | 360 mm | 560 mm | 58 kg |  |  |  | Beyaz | 1910 mm | 2.91 |  | 4.55 kW | 45.200 BTU |  | C |  | R410A | 50.000 BTU | On/Off | Salon Tipi
https://www.epey.com/klima/ugur-usmart-9.html | https://www.epey.com/klima/ugur-usmart-9.html | Uğur USMART 9 Duvar Tipi Klima (9.500 BTU) | Uğur USMART 9 Duvar Tipi Klima (9.500 BTU) | 31.5 kg | 250 mm | 780 mm |  |  | 540 mm | -15°C/30°C | -15°C/50°C | Uğur USMART 9 Duvar Tipi Klima Kullanım Kılavuzu |  | İyonizer; Formaldehyde Filtre; Hava Filtresi | Sessiz Mod; Yapay Zeka; Kumandasız Çalıştırma; Buz Çözme; Otomatik Fan Hızı | 2 Yönlü (Yukarı-Aşağı) | Var | Ayarlanabilir Fan; Hava Akım Yön Ayarı; Nem Alma Modu; Turbo Mod; Uyku Modu; Zamanlayıcı | 3.63 |  | 9.500 BTU |  | A |  | 811 kWh | 190 mm | 710 mm | 8.5 kg | 27 dB | 37 dB |  | Beyaz | 250 mm | 3.25 |  |  | 9.500 BTU |  | A | 178 kWh | R410A | 9.000 BTU | Inverter | Duvar Tipi
https://www.epey.com/klima/vestel-bio-plus-7.html | https://www.epey.com/klima/vestel-bio-plus-7.html | Vestel Bio Plus 7 Duvar Tipi Klima (7.165 BTU) | Vestel Bio Plus 7 Duvar Tipi Klima (7.165 BTU) |  | 245 mm | 720 mm |  |  | 532 mm |  |  |  |  | Aktif Karbon Filtre; Yıkanabilir Ön Filtre | Buz Çözme; Otomatik Fan Hızı | 4 Yönlü | Var | Ayarlanabilir Fan; Hava Akım Yön Ayarı; Nem Alma Modu; Turbo Mod; Uyku Modu; Zamanlayıcı; Auto Restart | 3.47 | 0.62 kW | 7.340 BTU |  | B |  |  | 212 mm | 815 mm |  | 30 dB | 45 dB |  | Beyaz | 298 mm | 3.23 |  | 0.65 kW | 7.165 BTU |  | A |  | R410A | 7.000 BTU | On/Off | Duvar Tipi
https://www.epey.com/klima/panasonic-kit-e9-qke-etherea.html | https://www.epey.com/klima/panasonic-kit-e9-qke-etherea.html | Panasonic KIT-E9-QKE Etherea Duvar Tipi Klima (8.530 BTU) | Panasonic KIT-E9-QKE Etherea Duvar Tipi Klima (8.530 BTU) | 33 kg | 289 mm | 780 mm | 47 dB |  | 542 mm | -15°C/24°C | -10°C/43°C |  |  | Nano Filtre | Sessiz Mod; Wi-Fi Kontrol; Yapay Zeka; İndirekt Hava Akımı; Otomatik Fan Hızı | 2 Yönlü (Yukarı-Aşağı) | Var | Ayarlanabilir Fan; Hava Akım Yön Ayarı; Nem Alma Modu; Uyku Modu; Zamanlayıcı |  |  | 11.600 BTU | A++ |  | 4.7 | 804 kWh | 255 mm | 870 mm | 10 kg | 20 dB | 40 dB |  | Beyaz | 295 mm |  | 6.9 |  | 8.530 BTU | A++ |  | 127 kWh | R410A | 9.000 BTU | Inverter | Duvar Tipi
https://www.epey.com/klima/sigma-sgm09invdmd.html | https://www.epey.com/klima/sigma-sgm09invdmd.html | Sigma SGM09INVDMD Duvar Tipi Klima | Sigma SGM09INVDMD Duvar Tipi Klima | 28 kg | 205 mm | 700 mm |  |  | 535 mm |  |  |  |  | Hava Filtresi | Otomatik Fan Hızı | 2 Yönlü (Yukarı-Aşağı) |  | Ayarlanabilir Fan; Nem Alma Modu; Turbo Mod; Uyku Modu; Zamanlayıcı | 3.61 | 0.81 kW | 10.000 BTU |  | A |  |  | 205 mm | 750 mm | 7.5 kg |  |  |  | Beyaz | 250 mm | 3.21 |  | 0.82 kW | 9.000 BTU |  | A |  | R410A | 9.000 BTU | Inverter | Duvar Tipi
https://www.epey.com/klima/sigma-sgm09invdme.html | https://www.epey.com/klima/sigma-sgm09invdme.html | Sigma SGM09INVDME Duvar Tipi Klima (8.871 BTU) | Sigma SGM09INVDME Duvar Tipi Klima (8.871 BTU) | 28 kg | 320 mm | 776 mm | 50 dB |  | 540 mm | -15°C/24°C | -15°C/43°C |  |  | Aktif Karbon Filtre; Hava Filtresi | Sessiz Mod; Donma Koruması; İndirekt Hava Akımı | 2 Yönlü (Yukarı-Aşağı) | Var | Ayarlanabilir Fan; Nem Alma Modu; Uyku Modu; Zamanlayıcı; Auto Restart |  | 0.78 kW | 9.553 BTU | A+ |  | 4 |  | 200 mm | 790 mm | 9 kg |  | 32 dB |  | Beyaz | 275 mm |  | 6.1 | 0.77 kW | 8.871 BTU | A++ |  |  | R410A | 9.000 BTU | Inverter | Duvar Tipi
https://www.epey.com/klima/midea-oasis-ms11mu-09.html | https://www.epey.com/klima/midea-oasis-ms11mu-09.html | Midea Oasis MS11MU-09 Duvar Tipi Klima (9.500 BTU) | Midea Oasis MS11MU-09 Duvar Tipi Klima (9.500 BTU) | 28 kg | 250 mm | 780 mm | 55 dB |  | 540 mm | -15°C/30°C | -15°C/50°C | Midea Oasis MS11MU-09 Duvar Tipi Klima Kullanım Kılavuzu |  | Aktif Karbon Filtre; Yıkanabilir Ön Filtre | Donma Koruması; Gaz Kaçağı Tespiti; Buz Çözme; Otomatik Fan Hızı; Çocuk Kilidi; Multi Sistem | 2 Yönlü (Yukarı-Aşağı) | Var | Ayarlanabilir Fan; Hava Akım Yön Ayarı; Nem Alma Modu; Turbo Mod; Uyku Modu; Zamanlayıcı; Auto Restart |  | 0.667 kW | 10.000 BTU | A+ |  | 4.0 | 875 kWh | 198 mm | 835 mm | 8 kg | 28 dB | 43 dB |  | Beyaz | 280 mm |  | 6.5 | 0.81 kW | 9.500 BTU | A++ |  | 150 kWh | R410A | 9.000 BTU | Inverter | Duvar Tipi
https://www.epey.com/klima/midea-optimum-msri-dci-09.html | https://www.epey.com/klima/midea-optimum-msri-dci-09.html | Midea Optimum MSRI-DCI 9 Duvar Tipi Klima (9.000 BTU) | Midea Optimum MSRI-DCI 9 Duvar Tipi Klima (9.000 BTU) | 26.5 kg | 240 mm | 700 mm | 55 dB |  | 540 mm | -15°C/34°C | 0°C/50°C |  |  | Aktif Karbon Filtre; Yıkanabilir Ön Filtre | Sessiz Mod; Buz Çözme; Otomatik Fan Hızı; Çocuk Kilidi | 2 Yönlü (Yukarı-Aşağı) | Var | Ayarlanabilir Fan; Hava Akım Yön Ayarı; Nem Alma Modu; Turbo Mod; Uyku Modu; Zamanlayıcı; Auto Restart | 3.61 | 0.77 kW | 9.500 BTU |  | A |  |  | 189 mm | 710 mm | 7 kg | 32 dB | 42 dB |  | Beyaz | 250 mm | 3.21 |  | 0.82 kW | 9.000 BTU |  | A |  | R410A | 9.000 BTU | Inverter | Duvar Tipi
https://www.epey.com/klima/midea-premier-ms11p1u-09.html | https://www.epey.com/klima/midea-premier-ms11p1u-09.html | Midea Premier MS11P1U-09 Duvar Tipi Klima (9.600 BTU) | Midea Premier MS11P1U-09 Duvar Tipi Klima (9.600 BTU) | 35 kg | 285 mm | 760 mm | 56 dB |  | 590 mm | -15°C/30°C | -15°C/50°C |  |  | Aktif Karbon Filtre; Yıkanabilir Ön Filtre | Sessiz Mod; Kendi Kendini Temizleme; Donma Koruması; Buz Çözme; İndirekt Hava Akımı; Otomatik Fan Hızı; Çocuk Kilidi | 4 Yönlü | Var | Ayarlanabilir Fan; Hava Akım Yön Ayarı; Nem Alma Modu; Turbo Mod; Uyku Modu; Zamanlayıcı; Auto Restart |  | 0.78 kW | 10.500 BTU | A+ |  | 4 |  | 148 mm | 898 mm | 10 kg | 20 dB | 40 dB |  | Beyaz | 298 mm |  | 7 | 0.77 kW | 9.600 BTU | A++ |  |  | R410A | 9.000 BTU | Inverter | Duvar Tipi
https://www.epey.com/klima/midea-mission-msmbbu-09.html | https://www.epey.com/klima/midea-mission-msmbbu-09.html | Midea Mission MSMBBU-09 Duvar Tipi Klima (9.000 BTU) | Midea Mission MSMBBU-09 Duvar Tipi Klima (9.000 BTU) | 29.4 kg | 333 mm | 800 mm | 54 dB |  | 554 mm | -20°C/30°C | -15°C/50°C |  |  | İkili Koruma Filtresi; Yıkanabilir Ön Filtre | Sessiz Mod; Wi-Fi Kontrol; Donma Koruması; Gaz Kaçağı Tespiti; Buz Çözme; Otomatik Fan Hızı; Çocuk Kilidi | 2 Yönlü (Yukarı-Aşağı) | Var | Ayarlanabilir Fan; Hava Akım Yön Ayarı; Nem Alma Modu; Turbo Mod; Uyku Modu; Zamanlayıcı; Auto Restart |  | 0.733 kW | 10.000 BTU | A+ |  | 4 | 910 kWh | 198 mm | 730 mm | 7.4 kg | 19 dB | 37 dB |  | Beyaz | 293 mm |  | 7.3 | 0.693 kW | 9.000 BTU | A++ |  | 110 kWh | R410A | 9.000 BTU | Inverter | Duvar Tipi
https://www.epey.com/klima/midea-fairwind-ms12fu-09.html | https://www.epey.com/klima/midea-fairwind-ms12fu-09.html | Midea Fairwind MS12FU-09 Duvar Tipi Klima (9.000 BTU) | Midea Fairwind MS12FU-09 Duvar Tipi Klima (9.000 BTU) | 28 kg | 250 mm | 780 mm | 56 dB |  | 540 mm | -15°C/30°C | -15°C/50°C | Midea Fairwind MS12FU-09 Duvar Tipi Klima Kullanım Kılavuzu |  | Aktif Karbon Filtre; Yıkanabilir Ön Filtre | Donma Koruması; Gaz Kaçağı Tespiti; Buz Çözme; Otomatik Fan Hızı; Çocuk Kilidi; Multi Sistem | 2 Yönlü (Yukarı-Aşağı) | Var | Ayarlanabilir Fan; Hava Akım Yön Ayarı; Nem Alma Modu; Turbo Mod; Uyku Modu; Zamanlayıcı; Auto Restart; Ekonomik Mod |  | 0.77 kW | 9.500 BTU | A |  | 3.8 | 884 kWh | 188 mm | 800 mm | 7.5 kg | 31 dB | 40 dB |  | Beyaz | 275 mm |  | 5.6 | 0.82 kW | 9.000 BTU | A+ |  | 162 kWh | R410A | 9.000 BTU | Inverter | Duvar Tipi
https://www.epey.com/klima/beko-61210-aa.html | https://www.epey.com/klima/beko-61210-aa.html | Beko 61210 AA Duvar Tipi Klima | Beko 61210 AA Duvar Tipi Klima | 33 kg | 288 mm | 770 mm |  | 65 dB | 545 mm |  | -10°C/48°C | Beko 61210 AA Duvar Tipi Klima Kullanım Kılavuzu |  | İyonizer; Yıkanabilir Ön Filtre; 3M Filtre | Sessiz Mod; Buz Çözme; Otomatik Fan Hızı; Aktif Enerji Kontrolü | 4 Yönlü | Var | Ayarlanabilir Fan; Hava Akım Yön Ayarı; Nem Alma Modu; Turbo Mod; Uyku Modu; Zamanlayıcı |  | 0.88 kW | 13.400 BTU | A+ |  | 4.01 | 1369 kWh | 205 mm | 885 mm | 10 kg | 27 dB |  | 57 dB | Beyaz | 285 mm |  | 8.5 | 0.81 kW | 12.000 BTU | A+++ |  | 144 kWh | R410A | 12.000 BTU | Inverter | Duvar Tipi
https://www.epey.com/klima/beko-7805-d.html | https://www.epey.com/klima/beko-7805-d.html | Beko 7805 D Duvar Tipi Klima (25.000 BTU) | Beko 7805 D Duvar Tipi Klima (25.000 BTU) | 57 kg | 360 mm | 870 mm |  |  | 800 mm |  | 21°C/48°C |  |  | Hava Filtresi | Buz Çözme; Otomatik Fan Hızı; Taze Hava Üfleme | 4 Yönlü |  | Ayarlanabilir Fan; Hava Akım Yön Ayarı; Uyku Modu; Zamanlayıcı; Enerji Tasarrufu; Ekonomik Mod; Turbo Soğutma | 3.41 | 2.4 kW | 28.000 BTU |  | B |  |  | 180 mm | 1090 mm |  |  | 37 dB |  | Beyaz | 300 mm | 3.22 |  | 2.28 kW | 25.000 BTU |  | A |  | R-32 | 26.000 BTU | On/Off | Duvar Tipi
https://www.epey.com/klima/beko-8650-d.html | https://www.epey.com/klima/beko-8650-d.html | Beko 8650 D Duvar Tipi Klima (14.000 BTU) | Beko 8650 D Duvar Tipi Klima (14.000 BTU) | 37 kg | 245 mm | 770 mm | 50 dB |  | 540 mm |  |  |  |  | Hava Filtresi; Plazma; Yıkanabilir Ön Filtre | Kendi Kendini Temizleme; Yapay Zeka; Buz Çözme; İndirekt Hava Akımı | 2 Yönlü (Yukarı-Aşağı) |  | Ayarlanabilir Fan; Hava Akım Yön Ayarı; Nem Alma Modu; Uyku Modu; Zamanlayıcı; Auto Restart; Turbo Soğutma | 3.47 | 1.35 kW | 16.000 BTU |  | B |  |  | 158 mm | 840 mm | 8 kg |  | 32 dB |  | Gri | 268 mm | 3.21 |  | 1.35 kW | 14.800 BTU |  | A |  | R410A | 14.000 BTU | On/Off | Duvar Tipi
https://www.epey.com/klima/arcelik-09210-p.html | https://www.epey.com/klima/arcelik-09210-p.html | Arçelik 09210 P Portatif Klima (8.000 BTU) | Arçelik 09210 P Portatif Klima (8.000 BTU) | [8 empty] | Arçelik 09210 P Portatif Klima Kullanım Kılavuzu |  | İyonizer | Otomatik Fan Hızı | 2 Yönlü (Yukarı-Aşağı) | Yok | Ayarlanabilir Fan; Nem Alma Modu; Uyku Modu; Zamanlayıcı; Auto Restart; Turbo Soğutma |  |  | 6.824 BTU |  |  |  |  | 325 mm | 430 mm |  |  |  |  | Beyaz | 695 mm |  |  | 0.996 kW | 8.871 BTU | A |  |  | R410A | 8.000 BTU | On/Off | Portatif
https://www.epey.com/klima/arcelik-12610.html | https://www.epey.com/klima/arcelik-12610.html | Arçelik 12610 AA Duvar Tipi Klima | Arçelik 12610 AA Duvar Tipi Klima | 38.1 kg | 288 mm | 770 mm |  | 65 dB | 545 mm | -15°C/24°C | -10°C/48°C | Arçelik 12610 AA Duvar Tipi Klima Kullanım Kılavuzu |  | İyonizer; Yıkanabilir Ön Filtre; 3M Filtre | Sessiz Mod; Kendi Kendini Temizleme; Yapay Zeka; Buz Çözme; Otomatik Fan Hızı; Aktif Enerji Kontrolü | 4 Yönlü |  | Ayarlanabilir Fan; Hava Akım Yön Ayarı; Nem Alma Modu; Turbo Mod; Uyku Modu; Zamanlayıcı; Auto Restart; Turbo Soğutma |  | 0.88 kW | 13.400 BTU | A+ |  | 4.01 | 1369 kWh | 205 mm | 885 mm | 12.9 kg | 27 dB | 45 dB | 57 dB | Beyaz | 285 mm |  | 8.5 | 0.81 kW | 12.000 BTU | A+++ |  | 144 kWh | R410A | 12.000 BTU | Inverter | Duvar Tipi
https://www.epey.com/klima/mitsubishi-heavy-srk35zm-s.html | https://www.epey.com/klima/mitsubishi-heavy-srk35zm-s.html | Mitsubishi Heavy SRK35ZM-S Duvar Tipi Klima (12.000 BTU) | Mitsubishi Heavy SRK35ZM-S Duvar Tipi Klima (12.000 BTU) | 32 kg | 290 mm | 780 mm | 50 dB |  | 540 mm | -15°C/21°C | -15°C/46°C |  |  | İyonizer; Aktif Karbon Filtre; Enzim Filtresi; Fotokatalitik Arındırıcı | Sessiz Mod; Kendi Kendini Temizleme; Yapay Zeka; Kumandasız Çalıştırma; Buz Çözme; Otomatik Fan Hızı; Multi Sistem | 2 Yönlü (Yukarı-Aşağı) | Var | Ayarlanabilir Fan; Hava Akım Yön Ayarı; Nem Alma Modu; Turbo Mod; Uyku Modu; Zamanlayıcı; Auto Restart; Ekonomik Mod |  | 1 kW | 13.648 BTU | A+ |  | 4.17 | 1074 kWh | 229 mm | 798 mm | 9.5 kg | 22 dB | 43 dB |  | Beyaz | 294 mm |  | 7.1 | 1.01 kW | 11.942 BTU | A++ |  | 173 kWh | R410A | 12.000 BTU | Inverter | Duvar Tipi
https://www.epey.com/klima/mitsubishi-heavy-srk25zmx-s.html | https://www.epey.com/klima/mitsubishi-heavy-srk25zmx-s.html | Mitsubishi Heavy SRK25ZMX-S Duvar Tipi Klima (9.000 BTU) | Mitsubishi Heavy SRK25ZMX-S Duvar Tipi Klima (9.000 BTU) | 35 kg | 290 mm | 780 mm | 47 dB |  | 595 mm | -15°C/24°C | -15°C/46°C |  |  | İyonizer; Fotokatalitik Arındırıcı | Sessiz Mod; Kendi Kendini Temizleme; Yapay Zeka; Kumandasız Çalıştırma; Buz Çözme; İndirekt Hava Akımı; Multi Sistem | 4 Yönlü | Var | Ayarlanabilir Fan; Hava Akım Yön Ayarı; Nem Alma Modu; Turbo Mod; Uyku Modu; Zamanlayıcı; Auto Restart; Ekonomik Mod |  | 0.595 kW | 10.679 BTU | A+ |  | 4.26 | 954 kWh | 220 mm | 890 mm | 13.5 kg | 22 dB | 41 dB |  | Beyaz | 309 mm |  | 7.6 | 0.49 kW | 8.700 BTU | A++ |  | 118 kWh | R410A | 9.000 BTU | Inverter | Duvar Tipi
https://www.epey.com/klima/mitsubishi-heavy-srk20zmx-s.html | https://www.epey.com/klima/mitsubishi-heavy-srk20zmx-s.html | Mitsubishi Heavy SRK20ZMX-S Duvar Tipi Klima (7.000 BTU) | Mitsubishi Heavy SRK20ZMX-S Duvar Tipi Klima (7.000 BTU) | 35 kg | 290 mm | 780 mm | 47 dB |  | 595 mm | -15°C/24°C | -15°C/46°C |  |  | İyonizer; Fotokatalitik Arındırıcı | Sessiz Mod; Kendi Kendini Temizleme; Yapay Zeka; Kumandasız Çalıştırma; Buz Çözme; İndirekt Hava Akımı; Multi Sistem | 4 Yönlü | Var | Ayarlanabilir Fan; Hava Akım Yön Ayarı; Nem Alma Modu; Turbo Mod; Uyku Modu; Zamanlayıcı; Auto Restart; Ekonomik Mod |  | 0.45 kW | 8.530 BTU | A+ |  | 4.13 | 915 kWh | 220 mm | 890 mm | 13.5 kg | 21 dB | 39 dB |  | Beyaz | 309 mm |  | 7.4 | 0.35 kW | 6.824 BTU | A++ |  | 99 kWh | R410A | 7.000 BTU | Inverter | Duvar Tipi
https://www.epey.com/klima/mitsubishi-heavy-srk35zmx-s.html | https://www.epey.com/klima/mitsubishi-heavy-srk35zmx-s.html | Mitsubishi Heavy SRK35ZMX-S Duvar Tipi Klima (12.000 BTU) | Mitsubishi Heavy SRK35ZMX-S Duvar Tipi Klima (12.000 BTU) | 35 kg | 290 mm | 780 mm | 50 dB |  | 595 mm | -15°C/24°C | -15°C/46°C |  |  | İyonizer; Fotokatalitik Arındırıcı | Sessiz Mod; Kendi Kendini Temizleme; Yapay Zeka; Kumandasız Çalıştırma; Buz Çözme; İndirekt Hava Akımı; Multi Sistem | 4 Yönlü | Var | Ayarlanabilir Fan; Hava Akım Yön Ayarı; Nem Alma Modu; Turbo Mod; Uyku Modu; Zamanlayıcı; Auto Restart; Ekonomik Mod |  | 0.96 kW | 14.671 BTU | A+ |  | 4.27 | 1082 kWh | 220 mm | 890 mm | 13.5 kg | 22 dB | 43 dB |  | Beyaz | 309 mm |  | 7.2 | 0.845 kW | 11.942 BTU | A++ |  | 171 kWh | R410A | 12.000 BTU | Inverter | Duvar Tipi
https://www.epey.com/klima/mitsubishi-heavy-srk50zj-s.html | https://www.epey.com/klima/mitsubishi-heavy-srk50zj-s.html | Mitsubishi Heavy SRK50ZJ-S Duvar Tipi Klima (18.000 BTU) | Mitsubishi Heavy SRK50ZJ-S Duvar Tipi Klima (18.000 BTU) | 42 kg | 290 mm | 800 mm | 51 dB |  | 640 mm | -15°C/21°C | -15°C/46°C |  |  | İyonizer; Fotokatalitik Arındırıcı | Sessiz Mod; Kendi Kendini Temizleme; Yapay Zeka; Kumandasız Çalıştırma; Buz Çözme; İndirekt Hava Akımı | 4 Yönlü | Var | Ayarlanabilir Fan; Hava Akım Yön Ayarı; Nem Alma Modu; Turbo Mod; Uyku Modu; Zamanlayıcı; Auto Restart; Ekonomik Mod |  | 1.59 kW | 19.789 BTU | A+ |  | 4.07 |  | 229 mm | 798 mm | 9.5 kg | 26 dB | 46 dB |  | Beyaz | 294 mm |  | 6.1 | 1.55 kW | 17.060 BTU | A++ |  |  | R410A | 18.000 BTU | Inverter | Duvar Tipi
https://www.epey.com/klima/mitsubishi-heavy-srk35zj-s.html | https://www.epey.com/klima/mitsubishi-heavy-srk35zj-s.html | Mitsubishi Heavy SRK35ZJ-S Duvar Tipi Klima (12.000 BTU) | Mitsubishi Heavy SRK35ZJ-S Duvar Tipi Klima (12.000 BTU) | 35 kg | 290 mm | 780 mm | 50 dB |  | 540 mm | -15°C/21°C | -15°C/46°C |  |  | İyonizer; Fotokatalitik Arındırıcı | Sessiz Mod; Kendi Kendini Temizleme; Yapay Zeka; Kumandasız Çalıştırma; Buz Çözme; İndirekt Hava Akımı | 4 Yönlü | Var | Ayarlanabilir Fan; Hava Akım Yön Ayarı; Nem Alma Modu; Turbo Mod; Uyku Modu; Zamanlayıcı; Auto Restart; Ekonomik Mod |  | 1 kW | 13.648 BTU | A+ |  | 4.17 |  | 229 mm | 798 mm | 9.5 kg | 22 dB | 42 dB |  | Beyaz | 294 mm |  | 6.87 | 1.01 kW | 11.942 BTU | A++ |  |  | R410A | 12.000 BTU | Inverter | Duvar Tipi
https://www.epey.com/klima/mitsubishi-heavy-srk25zj-s.html | https://www.epey.com/klima/mitsubishi-heavy-srk25zj-s.html | Mitsubishi Heavy SRK25ZJ-S Duvar Tipi Klima (9.000 BTU) | Mitsubishi Heavy SRK25ZJ-S Duvar Tipi Klima (9.000 BTU) | 32 kg | 290 mm | 780 mm | 48 dB |  | 540 mm | -15°C/21°C | -15°C/46°C |  |  | İyonizer; Fotokatalitik Arındırıcı | Sessiz Mod; Kendi Kendini Temizleme; Yapay Zeka; Kumandasız Çalıştırma; Buz Çözme; İndirekt Hava Akımı | 4 Yönlü | Var | Ayarlanabilir Fan; Hava Akım Yön Ayarı; Nem Alma Modu; Turbo Mod; Uyku Modu; Zamanlayıcı; Auto Restart; Ekonomik Mod |  | 0.8 kW | 10.918 BTU | A+ |  | 4.16 |  | 229 mm | 798 mm | 9.5 kg | 21 dB | 34 dB |  | Beyaz | 294 mm |  | 6.59 | 0.62 kW | 8.530 BTU | A++ |  |  | R410A | 9.000 BTU | Inverter | Duvar Tipi
https://www.epey.com/klima/mitsubishi-heavy-srk71zm-s.html | https://www.epey.com/klima/mitsubishi-heavy-srk71zm-s.html | Mitsubishi Heavy SRK71ZM-S Duvar Tipi Klima (24.000 BTU) | Mitsubishi Heavy SRK71ZM-S Duvar Tipi Klima (24.000 BTU) | 57 kg | 340 mm | 880 mm | 54 dB | 67 dB | 750 mm | -15°C/21°C | -15°C/46°C |  |  | İyonizer; Aktif Karbon Filtre; Enzim Filtresi; Fotokatalitik Arındırıcı | Sessiz Mod; Kendi Kendini Temizleme; Yapay Zeka; Kumandasız Çalıştırma; Buz Çözme; Otomatik Fan Hızı; Multi Sistem | 2 Yönlü (Yukarı-Aşağı) | Var | Ayarlanabilir Fan; Hava Akım Yön Ayarı; Nem Alma Modu; Turbo Mod; Uyku Modu; Zamanlayıcı; Auto Restart; Ekonomik Mod |  | 2.14 kW | 27.304 BTU | A+ |  | 4.5 | 1786 kWh | 248 mm | 1098 mm | 15 kg | 26 dB | 49 dB | 60 dB | Beyaz | 318 mm |  | 6.6 | 2.16 kW | 24.232 BTU | A+ |  | 377 kWh | R410A | 24.000 BTU | Inverter | Duvar Tipi
https://www.epey.com/klima/mitsubishi-heavy-srk63zm-s.html | https://www.epey.com/klima/mitsubishi-heavy-srk63zm-s.html | Mitsubishi Heavy SRK63ZM-S Duvar Tipi Klima (22.000 BTU) | Mitsubishi Heavy SRK63ZM-S Duvar Tipi Klima (22.000 BTU) | 32 kg | 340 mm | 880 mm | 49 dB |  | 750 mm | -15°C/21°C | -15°C/46°C |  |  | İyonizer; Aktif Karbon Filtre; Enzim Filtresi; Fotokatalitik Arındırıcı | Sessiz Mod; Kendi Kendini Temizleme; Yapay Zeka; Kumandasız Çalıştırma; Buz Çözme; Otomatik Fan Hızı; Multi Sistem | 2 Yönlü (Yukarı-Aşağı) | Var | Ayarlanabilir Fan; Hava Akım Yön Ayarı; Nem Alma Modu; Turbo Mod; Uyku Modu; Zamanlayıcı; Auto Restart; Ekonomik Mod |  | 1.79 kW | 24.200 BTU | A+ |  | 4.11 | 2421 kWh | 248 mm | 1098 mm | 9.5 kg | 26 dB | 47 dB |  | Beyaz | 318 mm |  | 6.3 | 1.76 kW | 21.500 BTU | A++ |  | 351 kWh | R410A | 22.000 BTU | Inverter | Duvar Tipi
https://www.epey.com/klima/mitsubishi-heavy-srk50zm-s.html | https://www.epey.com/klima/mitsubishi-heavy-srk50zm-s.html | Mitsubishi Heavy SRK50ZM-S Duvar Tipi Klima (18.000 BTU) | Mitsubishi Heavy SRK50ZM-S Duvar Tipi Klima (18.000 BTU) | 32 kg | 290 mm | 800 mm | 51 dB |  | 640 mm | -15°C/21°C | -15°C/46°C |  |  | İyonizer; Aktif Karbon Filtre; Enzim Filtresi; Fotokatalitik Arındırıcı | Sessiz Mod; Kendi Kendini Temizleme; Yapay Zeka; Kumandasız Çalıştırma; Buz Çözme; Otomatik Fan Hızı; Multi Sistem | 2 Yönlü (Yukarı-Aşağı) | Var | Ayarlanabilir Fan; Hava Akım Yön Ayarı; Nem Alma Modu; Turbo Mod; Uyku Modu; Zamanlayıcı; Auto Restart; Ekonomik Mod |  | 1.59 kW | 19.789 BTU | A+ |  | 4.2 | 1568 kWh | 229 mm | 798 mm | 9.5 kg | 26 dB | 46 dB |  | Beyaz | 294 mm |  | 6.3 | 1.55 kW | 17.060 BTU | A++ |  | 278 kWh | R410A | 18.000 BTU | Inverter | Duvar Tipi
https://www.epey.com/klima/toshiba-daiseikai-ras-10-n3kvr.html | https://www.epey.com/klima/toshiba-daiseikai-ras-10-n3kvr.html | Toshiba Daiseikai 9 Duvar Tipi Klima (9.000 BTU) (RAS-10-N3KVR) | Toshiba Daiseikai 9 Duvar Tipi Klima (9.000 BTU) (RAS-10-N3KVR) | 33 kg | 290 mm | 780 mm | 46 dB |  | 550 mm | -15°C/24°C | -10°C/46°C | Toshiba Daiseikai 9 Duvar Tipi Klima Kullanım Kılavuzu |  | İyonizer; Aktif Karbon Filtre; Plazma | Sessiz Mod; Kendi Kendini Temizleme; Hava Temizleme; Otomatik Fan Hızı; Kablolu Kumanda | 2 Yönlü (Yukarı-Aşağı) | Var | Ayarlanabilir Fan; Hava Akım Yön Ayarı; Nem Alma Modu; Turbo Mod; Uyku Modu; Zamanlayıcı; Auto Restart; Ekonomik Mod |  | 0.75 kW | 10.900 BTU | A+ |  | 4 | 980 kWh | 225 mm | 790 mm | 10 kg | 26 dB | 28 dB |  | Beyaz | 275 mm |  | 6.7 | 0.598 kW | 8.600 BTU | A++ |  | 104 kWh | R410A | 9.000 BTU | Inverter | Duvar Tipi
https://www.epey.com/klima/mitsubishi-heavy-deluxe-18.html | https://www.epey.com/klima/mitsubishi-heavy-deluxe-18.html | Mitsubishi Heavy Deluxe 18 Duvar Tipi Klima (18.000 BTU) (SRK50ZJX-S) | Mitsubishi Heavy Deluxe 18 Duvar Tipi Klima (18.000 BTU) (SRK50ZJX-S) | 45 kg | 290 mm | 800 mm | 54 dB |  | 640 mm | -15°C/21°C | -15°C/46°C |  |  | İyonizer; Aktif Karbon Filtre; Enzim Filtresi; Fotokatalitik Arındırıcı | Kendi Kendini Temizleme; Yapay Zeka; Kumandasız Çalıştırma; Buz Çözme | 4 Yönlü | Var | Ayarlanabilir Fan; Hava Akım Yön Ayarı; Nem Alma Modu; Turbo Mod; Uyku Modu; Zamanlayıcı; Auto Restart; Ekonomik Mod |  | 1.36 kW | 20.472 BTU | A++ |  | 4.6 |  | 220 mm | 890 mm | 15 kg | 27 dB | 47 dB |  | Beyaz | 309 mm |  | 6.25 | 1.3 kW | 17.060 BTU | A++ |  |  | R410A | 18.000 BTU | Inverter | Duvar Tipi
https://www.epey.com/klima/mitsubishi-heavy-deluxe-9.html | https://www.epey.com/klima/mitsubishi-heavy-deluxe-9.html | Mitsubishi Heavy Deluxe 9 Duvar Tipi Klima (9.000 BTU) (SRK25ZJX-S) | Mitsubishi Heavy Deluxe 9 Duvar Tipi Klima (9.000 BTU) (SRK25ZJX-S) | 38 kg | 290 mm | 780 mm | 47 dB |  | 595 mm | -15°C/21°C | -15°C/46°C |  |  | İyonizer; Aktif Karbon Filtre; Enzim Filtresi; Fotokatalitik Arındırıcı | Kendi Kendini Temizleme; Yapay Zeka; Kumandasız Çalıştırma; Buz Çözme | 4 Yönlü | Var | Ayarlanabilir Fan; Hava Akım Yön Ayarı; Nem Alma Modu; Turbo Mod; Uyku Modu; Zamanlayıcı; Auto Restart; Ekonomik Mod |  | 0.59 kW | 10.679 BTU | A+ |  | 4.26 |  | 220 mm | 890 mm | 15 kg | 22 dB | 41 dB |  | Beyaz | 309 mm |  | 7.18 | 0.49 kW | 8.700 BTU | A++ |  |  | R410A | 9.000 BTU | Inverter | Duvar Tipi
https://www.epey.com/klima/mitsubishi-heavy-deluxe-12.html | https://www.epey.com/klima/mitsubishi-heavy-deluxe-12.html | Mitsubishi Heavy Deluxe 12 Duvar Tipi Klima (12.000 BTU) (SRK35ZJX-S) | Mitsubishi Heavy Deluxe 12 Duvar Tipi Klima (12.000 BTU) (SRK35ZJX-S) | 38 kg | 290 mm | 780 mm | 50 dB |  | 595 mm | -15°C/21°C | -15°C/46°C |  |  | İyonizer; Aktif Karbon Filtre; Enzim Filtresi; Fotokatalitik Arındırıcı | Kendi Kendini Temizleme; Yapay Zeka; Kumandasız Çalıştırma; Buz Çözme | 4 Yönlü | Var | Ayarlanabilir Fan; Hava Akım Yön Ayarı; Nem Alma Modu; Turbo Mod; Uyku Modu; Zamanlayıcı; Auto Restart; Ekonomik Mod |  | 0.96 kW | 14.671 BTU | A+ |  | 4.27 |  | 220 mm | 890 mm | 15 kg | 22 dB | 43 dB |  | Beyaz | 309 mm |  | 6.97 | 0.84 kW | 11.942 BTU | A++ |  |  | R410A | 12.000 BTU | Inverter | Duvar Tipi
https://www.epey.com/klima/mitsubishi-heavy-deluxe-7.html | https://www.epey.com/klima/mitsubishi-heavy-deluxe-7.html | Mitsubishi Heavy Deluxe 7 Duvar Tipi Klima (7.000 BTU) (SRK20ZJX-S) | Mitsubishi Heavy Deluxe 7 Duvar Tipi Klima (7.000 BTU) (SRK20ZJX-S) | 38 kg | 290 mm | 780 mm | 47 dB |  | 595 mm | -15°C/21°C | -15°C/46°C |  |  | İyonizer; Aktif Karbon Filtre; Enzim Filtresi; Fotokatalitik Arındırıcı | Kendi Kendini Temizleme; Yapay Zeka; Kumandasız Çalıştırma; Buz Çözme | 4 Yönlü | Var | Ayarlanabilir Fan; Hava Akım Yön Ayarı; Nem Alma Modu; Turbo Mod; Uyku Modu; Zamanlayıcı; Auto Restart; Ekonomik Mod |  | 0.45 kW | 8.530 BTU | A+ |  | 4.13 |  | 220 mm | 890 mm | 15 kg | 21 dB | 39 dB |  | Beyaz | 309 mm |  | 6.94 | 0.35 kW | 6.824 BTU | A++ |  |  | R410A | 7.000 BTU | Inverter | Duvar Tipi
https://www.epey.com/klima/mitsubishi-heavy-srk63zk-s.html | https://www.epey.com/klima/mitsubishi-heavy-srk63zk-s.html | Mitsubishi Heavy SRK63ZK-S Duvar Tipi Klima (22.000 BTU) | Mitsubishi Heavy SRK63ZK-S Duvar Tipi Klima (22.000 BTU) | 57 kg | 340 mm | 880 mm | 49 dB |  | 750 mm | -15°C/21°C | -15°C/46°C |  |  | İyonizer; Fotokatalitik Arındırıcı | Sessiz Mod; Kendi Kendini Temizleme; Yapay Zeka; Kumandasız Çalıştırma; Buz Çözme | 4 Yönlü | Var | Ayarlanabilir Fan; Hava Akım Yön Ayarı; Nem Alma Modu; Turbo Mod; Uyku Modu; Zamanlayıcı; Auto Restart; Ekonomik Mod |  | 1.79 kW | 24.225 BTU | A+ |  | 4.11 |  | 248 mm | 1098 mm | 15 kg | 26 dB | 47 dB |  | Beyaz | 318 mm |  | 6.3 | 1.76 kW | 21.495 BTU | A++ |  |  | R410A | 22.000 BTU | Inverter | Duvar Tipi
https://www.epey.com/klima/mitsubishi-heavy-srk45zmp-s.html | https://www.epey.com/klima/mitsubishi-heavy-srk45zmp-s.html | Mitsubishi Heavy SRK45ZMP-S Duvar Tipi Klima (16.000 BTU) | Mitsubishi Heavy SRK45ZMP-S Duvar Tipi Klima (16.000 BTU) | 36 kg | 290 mm | 780 mm | 54 dB |  | 595 mm | -15°C/24°C | -15°C/46°C |  |  | İyonizer | Sessiz Mod; Kendi Kendini Temizleme; Yapay Zeka; Kumandasız Çalıştırma; Buz Çözme | 2 Yönlü (Yukarı-Aşağı) | Var | Ayarlanabilir Fan; Hava Akım Yön Ayarı; Nem Alma Modu; Turbo Mod; Uyku Modu; Zamanlayıcı; Auto Restart; Ekonomik Mod |  | 1.38 kW | 17.060 BTU | A |  | 3.9 |  | 224 mm | 790 mm | 8.5 kg | 26 dB | 43 dB |  | Beyaz | 268 mm |  | 5.71 | 1.4 kW | 15.354 BTU | A+ |  |  | R410A | 16.000 BTU | Inverter | Duvar Tipi
https://www.epey.com/klima/mitsubishi-heavy-srk25zmp-s.html | https://www.epey.com/klima/mitsubishi-heavy-srk25zmp-s.html | Mitsubishi Heavy SRK25ZMP-S Duvar Tipi Klima (9.000 BTU) | Mitsubishi Heavy SRK25ZMP-S Duvar Tipi Klima (9.000 BTU) | 25 kg | 275 mm | 645 mm | 47 dB |  | 540 mm | -15°C/21°C | -15°C/46°C |  |  | İyonizer | Sessiz Mod; Kendi Kendini Temizleme; Yapay Zeka; Kumandasız Çalıştırma; Buz Çözme | 2 Yönlü (Yukarı-Aşağı) | Var | Ayarlanabilir Fan; Hava Akım Yön Ayarı; Nem Alma Modu; Turbo Mod; Uyku Modu; Zamanlayıcı; Auto Restart; Ekonomik Mod |  | 0.75 kW | 9.553 BTU | A |  | 3.82 |  | 210 mm | 769 mm | 6.9 kg | 23 dB | 45 dB |  | Beyaz | 262 mm |  | 5.5 | 0.78 kW | 8.530 BTU | A |  |  | R410A | 9.000 BTU | Inverter | Duvar Tipi
https://www.epey.com/klima/alarco-carrier-xpower-53qhf22dst.html | https://www.epey.com/klima/alarco-carrier-xpower-53qhf22dst.html | Carrier XPower 53QHF22DST Duvar Tipi Klima (21.900 BTU) | Carrier XPower 53QHF22DST Duvar Tipi Klima (21.900 BTU) | 47 kg | 320 mm | 845 mm | 58 dB | 68 dB | 700 mm | -15°C/24°C | -10°C/46°C | Carrier XPower 53QHF22DST Duvar Tipi Klima Kullanım Kılavuzu |  | Yıkanabilir Ön Filtre | Sessiz Mod; Kendi Kendini Temizleme; İndirekt Hava Akımı; Otomatik Fan Hızı | 2 Yönlü (Yukarı-Aşağı) | Var | Ayarlanabilir Fan; Nem Alma Modu; Turbo Mod; Uyku Modu; Zamanlayıcı; Auto Restart |  | 2.06 kW | 21.900 BTU | A+ |  | 4.0 | 1890 kWh | 235 mm | 1045 mm | 12.5 kg | 29 dB | 50 dB | 63 dB | Beyaz | 315 mm |  | 6.2 | 2.2 kW | 21.900 BTU | A++ |  | 361 kWh | R410A | 22.000 BTU | Inverter | Duvar Tipi
https://www.epey.com/klima/mitsubishi-heavy-srk50zmx-s.html | https://www.epey.com/klima/mitsubishi-heavy-srk50zmx-s.html | Mitsubishi Heavy SRK50ZMX-S Duvar Tipi Klima (18.000 BTU) | Mitsubishi Heavy SRK50ZMX-S Duvar Tipi Klima (18.000 BTU) | 45 kg | 290 mm | 800 mm | 54 dB |  | 640 mm | -15°C/24°C | -15°C/46°C |  |  | İyonizer; Fotokatalitik Arındırıcı | Sessiz Mod; Kendi Kendini Temizleme; Yapay Zeka; Kumandasız Çalıştırma; Buz Çözme; İndirekt Hava Akımı; Multi Sistem | 4 Yönlü | Var | Ayarlanabilir Fan; Hava Akım Yön Ayarı; Nem Alma Modu; Turbo Mod; Uyku Modu; Zamanlayıcı; Auto Restart; Ekonomik Mod |  | 1.36 kW | 20.472 BTU | A++ |  | 4.6 | 1614 kWh | 220 mm | 890 mm | 13.5 kg | 25 dB | 47 dB |  | Beyaz | 309 mm |  | 6.7 | 1.3 kW | 17.060 BTU | A++ |  | 262 kWh | R410A | 18.000 BTU | Inverter | Duvar Tipi
https://www.epey.com/klima/alarco-carrier-xpower-53qhf18dst.html | https://www.epey.com/klima/alarco-carrier-xpower-53qhf18dst.html | Carrier XPower 53QHF18DST Duvar Tipi Klima (17.400 BTU) | Carrier XPower 53QHF18DST Duvar Tipi Klima (17.400 BTU) | 37 kg | 320 mm | 845 mm | 55 dB | 63 dB | 700 mm | -15°C/24°C | -10°C/46°C | Carrier XPower 53QHF18DST Duvar Tipi Klima Kullanım Kılavuzu |  | Yıkanabilir Ön Filtre | Sessiz Mod; Kendi Kendini Temizleme; İndirekt Hava Akımı; Otomatik Fan Hızı | 2 Yönlü (Yukarı-Aşağı) | Var | Ayarlanabilir Fan; Nem Alma Modu; Turbo Mod; Uyku Modu; Zamanlayıcı; Auto Restart |  | 1.6 kW | 17.800 BTU | A+ |  | 4.0 | 1645 kWh | 205 mm | 940 mm | 9.5 kg | 24 dB | 45 dB | 59 dB | Beyaz | 275 mm |  | 6.2 | 1.76 kW | 17.400 BTU | A++ |  | 288 kWh | R410A | 18.000 BTU | Inverter | Duvar Tipi
https://www.epey.com/klima/mitsubishi-heavy-srk35zmp-s.html | https://www.epey.com/klima/mitsubishi-heavy-srk35zmp-s.html | Mitsubishi Heavy SRK35ZMP-S Duvar Tipi Klima (12.000 BTU) | Mitsubishi Heavy SRK35ZMP-S Duvar Tipi Klima (12.000 BTU) | 27 kg | 275 mm | 645 mm | 49 dB |  | 540 mm | -15°C/21°C | -15°C/46°C |  |  | İyonizer | Sessiz Mod; Kendi Kendini Temizleme; Yapay Zeka; Kumandasız Çalıştırma; Buz Çözme | 2 Yönlü (Yukarı-Aşağı) | Var | Ayarlanabilir Fan; Hava Akım Yön Ayarı; Nem Alma Modu; Turbo Mod; Uyku Modu; Zamanlayıcı; Auto Restart; Ekonomik Mod |  | 0.99 kW | 12.283 BTU | A+ |  | 4 |  | 210 mm | 769 mm | 7.2 kg | 23 dB | 47 dB |  | Beyaz | 262 mm |  | 6.15 | 0.99 kW | 10.918 BTU | A++ |  |  | R410A | 12.000 BTU | Inverter | Duvar Tipi
https://www.epey.com/klima/mitsubishi-heavy-srk71zk-s.html | https://www.epey.com/klima/mitsubishi-heavy-srk71zk-s.html | Mitsubishi Heavy SRK71ZK-S Duvar Tipi Klima (24.000 BTU) | Mitsubishi Heavy SRK71ZK-S Duvar Tipi Klima (24.000 BTU) | 57 kg | 340 mm | 880 mm | 53 dB |  | 750 mm | -15°C/21°C | -15°C/46°C |  |  | İyonizer; Fotokatalitik Arındırıcı | Sessiz Mod; Kendi Kendini Temizleme; Yapay Zeka; Kumandasız Çalıştırma; Buz Çözme | 4 Yönlü | Var | Ayarlanabilir Fan; Hava Akım Yön Ayarı; Nem Alma Modu; Turbo Mod; Uyku Modu; Zamanlayıcı; Auto Restart; Ekonomik Mod |  | 2.14 kW | 27.296 BTU | A+ |  | 4.03 |  | 248 mm | 1098 mm | 15 kg | 26 dB | 49 dB |  | Beyaz | 318 mm |  | 6.06 | 2.16 kW | 24.225 BTU | A+ |  |  | R410A | 24.000 BTU | Inverter | Duvar Tipi
https://www.epey.com/klima/mitsubishi-heavy-srk25zm-s.html | https://www.epey.com/klima/mitsubishi-heavy-srk25zm-s.html | Mitsubishi Heavy SRK25ZM-S Duvar Tipi Klima (9.000 BTU) | Mitsubishi Heavy SRK25ZM-S Duvar Tipi Klima (9.000 BTU) | 32 kg | 290 mm | 780 mm | 48 dB |  | 540 mm | -15°C/21°C | -15°C/46°C |  |  | İyonizer; Aktif Karbon Filtre; Enzim Filtresi; Fotokatalitik Arındırıcı | Sessiz Mod; Kendi Kendini Temizleme; Yapay Zeka; Kumandasız Çalıştırma; Buz Çözme; Otomatik Fan Hızı; Multi Sistem | 2 Yönlü (Yukarı-Aşağı) | Var | Ayarlanabilir Fan; Hava Akım Yön Ayarı; Nem Alma Modu; Turbo Mod; Uyku Modu; Zamanlayıcı; Auto Restart; Ekonomik Mod |  | 0.8 kW | 10.918 BTU | A+ |  | 4.16 | 977 kWh | 229 mm | 798 mm | 9.5 kg | 21 dB | 34 dB |  | Beyaz | 294 mm |  | 6.59 | 0.62 kW | 8.530 BTU | A++ |  | 133 kWh | R410A | 9.000 BTU | Inverter | Duvar Tipi
https://www.epey.com/klima/alarco-carrier-xpower-53qhf09dst.html | https://www.epey.com/klima/alarco-carrier-xpower-53qhf09dst.html | Carrier XPower 9 Duvar Tipi Klima (9.000 BTU) (53QHF09DST) | Carrier XPower 9 Duvar Tipi Klima (9.000 BTU) (53QHF09DST) | 27.5 kg | 250 mm | 780 mm | 53 dB | 61 dB | 540 mm | -15°C/24°C | -10°C/46°C | Carrier XPower 9 Duvar Tipi Klima Kullanım Kılavuzu |  | Yıkanabilir Ön Filtre | Sessiz Mod; Kendi Kendini Temizleme; İndirekt Hava Akımı; Otomatik Fan Hızı | 2 Yönlü (Yukarı-Aşağı) | Var | Ayarlanabilir Fan; Nem Alma Modu; Turbo Mod; Uyku Modu; Zamanlayıcı; Auto Restart |  | 0.76 kW | 9.900 BTU | A |  | 3.9 | 826 kWh | 188 mm | 800 mm | 7.5 kg | 22 dB | 42 dB | 57 dB | Beyaz | 275 mm |  | 5.6 | 0.81 kW | 9.000 BTU | A+ |  | 169 kWh | R410A | 9.000 BTU | Inverter | Duvar Tipi
https://www.epey.com/klima/beko-30910-aa.html | https://www.epey.com/klima/beko-30910-aa.html | Beko 30910 AA Duvar Tipi Klima (9.500 BTU) | Beko 30910 AA Duvar Tipi Klima (9.500 BTU) | 27 kg | 230 mm | 717 mm |  | 65 dB | 500 mm | -10°C/24°C | -10°C/48°C | Beko 30910 AA Duvar Tipi Klima Kullanım Kılavuzu |  | İyonizer; Hava Filtresi; 3M Filtre | Sessiz Mod; Kendi Kendini Temizleme; Yapay Zeka; Kumandasız Çalıştırma; Otomatik Fan Hızı; Aktif Enerji Kontrolü | 4 Yönlü | Var | Ayarlanabilir Fan; Hava Akım Yön Ayarı; Nem Alma Modu; Turbo Mod; Uyku Modu; Zamanlayıcı; Auto Restart; Ekonomik Mod; Oda Havalandırma |  | 0.83 kW | 11.000 BTU | A |  | 3.81 | 1176 kWh | 210 mm | 810 mm | 10 kg | 25 dB |  | 57 dB | Beyaz | 300 mm |  | 5.8 | 0.64 kW | 9.500 BTU | A+ |  | 173 kWh | R410A | 9.000 BTU | Inverter | Duvar Tipi
https://www.epey.com/klima/baymak-elite-18000.html | https://www.epey.com/klima/baymak-elite-18000.html | Baymak Elite 18 Duvar Tipi Klima (18.000 BTU) | Baymak Elite 18 Duvar Tipi Klima (18.000 BTU) | 44 kg | 300 mm | 800 mm | 54 dB |  | 590 mm |  |  |  |  | İyonizer; Gümüş İyon; 3M Filtre | Sessiz Mod; Buz Çözme | 2 Yönlü (Yukarı-Aşağı) | Var | Ayarlanabilir Fan; Nem Alma Modu; Turbo Mod; Uyku Modu; Zamanlayıcı; Turbo Soğutma | 3.63 | 1.6 kW | 19.800 BTU |  | A |  |  | 205 mm | 1095 mm | 15 kg |  | 38 dB |  | Siyah/Beyaz | 312 mm | 3.29 |  | 1.61 kW | 18.000 BTU |  | A |  | R410A | 18.000 BTU | On/Off | Duvar Tipi
https://www.epey.com/klima/arcelik-7110-ra.html | https://www.epey.com/klima/arcelik-7110-ra.html | Arçelik 7110 RA Salon Tipi Klima | Arçelik 7110 RA Salon Tipi Klima | 105 kg | 330 mm | 950 mm |  |  | 1380 mm | -15°C/18°C | -10°C/48°C | Arçelik 7110 RA Salon Tipi Klima Kullanım Kılavuzu |  | Hava Filtresi | Kendi Kendini Temizleme; Eko Soğutma Modu; Buz Çözme; Otomatik Fan Hızı | 4 Yönlü | Yok | Ayarlanabilir Fan; Hava Akım Yön Ayarı; Nem Alma Modu; Turbo Mod; Uyku Modu; Zamanlayıcı; Auto Restart | 3.61 | 4.15 kW | 51.200 BTU |  | A |  |  | 440 mm | 590 mm | 57 kg |  |  |  | Beyaz | 1850 mm | 3.21 |  | 4.25 kW | 44.000 BTU |  | A |  | R410A | 44.000 BTU | Inverter | Salon Tipi
https://www.epey.com/klima/altus-alk-9010.html | https://www.epey.com/klima/altus-alk-9010.html | Altus ALK 9010 Duvar Tipi Klima (9.500 BTU) | Altus ALK 9010 Duvar Tipi Klima (9.500 BTU) | 27.4 kg | 230 mm | 717 mm | 47 dB |  | 500 mm | -10°C/24°C | -10°C/48°C |  |  | Yıkanabilir Ön Filtre; 3M Filtre | Sessiz Mod; Yapay Zeka; Buz Çözme; Aktif Enerji Kontrolü | 4 Yönlü | Var | Hava Akım Yön Ayarı; Nem Alma Modu; Turbo Mod; Uyku Modu; Zamanlayıcı; Auto Restart; Oda Havalandırma |  | 0.83 kW | 11.000 BTU | A |  | 3.81 | 1179 kWh | 210 mm | 885 mm | 12 kg | 25 dB |  |  | Beyaz | 285 mm |  | 5.8 | 0.64 kW | 9.500 BTU | A+ |  | 173 kWh | R410A | 9.000 BTU | Inverter | Duvar Tipi
https://www.epey.com/klima/alarco-carrier-xpower-gold-53uqv060h.html | https://www.epey.com/klima/alarco-carrier-xpower-gold-53uqv060h.html | Carrier XPower Gold 53UQV060H Duvar Tipi Klima (20.500 BTU) | Carrier XPower Gold 53UQV060H Duvar Tipi Klima (20.500 BTU) | 41 kg | 290 mm | 780 mm | 53 dB | 65 dB | 550 mm | -15°C/24°C | -10°C/46°C | Carrier XPower Gold 53UQV060H Duvar Tipi Klima Kullanım Kılavuzu |  | Nano Filtre | Sessiz Mod; Otomatik Fan Hızı | 2 Yönlü (Yukarı-Aşağı) | Var | Ayarlanabilir Fan; Hava Akım Yön Ayarı; Nem Alma Modu; Turbo Mod; Uyku Modu; Zamanlayıcı; Ekonomik Mod |  | 2.09 kW | 23.900 BTU | A+ |  | 4 | 1645 kWh | 238 mm | 1050 mm | 13 kg | 35 dB | 47 dB | 60 dB | Beyaz | 320 mm |  | 6.3 | 2 kW | 20.500 BTU | A++ |  | 323 kWh | R410A | 20.000 BTU | Inverter | Duvar Tipi
https://www.epey.com/klima/alarco-carrier-xpower-gold-53uqv050h.html | https://www.epey.com/klima/alarco-carrier-xpower-gold-53uqv050h.html | Carrier XPower Gold 53UQV050H Duvar Tipi Klima (17.100 BTU) | Carrier XPower Gold 53UQV050H Duvar Tipi Klima (17.100 BTU) | 39 kg | 290 mm | 780 mm | 50 dB | 65 dB | 550 mm | -15°C/24°C | -10°C/46°C | Carrier XPower Gold 53UQV050H Duvar Tipi Klima Kullanım Kılavuzu |  | Nano Filtre | Sessiz Mod; Otomatik Fan Hızı | 2 Yönlü (Yukarı-Aşağı) | Var | Ayarlanabilir Fan; Hava Akım Yön Ayarı; Nem Alma Modu; Turbo Mod; Uyku Modu; Zamanlayıcı; Ekonomik Mod |  | 1.6 kW | 19.800 BTU | A+ |  | 4 | 1400 kWh | 238 mm | 1050 mm | 13 kg | 32 dB | 44 dB | 59 dB | Beyaz | 320 mm |  | 6.8 | 1.51 kW | 17.100 BTU | A++ |  | 250 kWh | R410A | 18.000 BTU | Inverter | Duvar Tipi
https://www.epey.com/klima/alarco-carrier-xpower-gold-53uqv035h.html | https://www.epey.com/klima/alarco-carrier-xpower-gold-53uqv035h.html | Carrier XPower Gold 12 Duvar Tipi Klima (12.000 BTU) (53UQV035H) | Carrier XPower Gold 12 Duvar Tipi Klima (12.000 BTU) (53UQV035H) | 33 kg | 290 mm | 780 mm | 50 dB | 65 dB | 550 mm | -15°C/24°C | -10°C/46°C | Carrier XPower Gold 12 Duvar Tipi Klima Kullanım Kılavuzu |  | Nano Filtre | Sessiz Mod; Otomatik Fan Hızı | 2 Yönlü (Yukarı-Aşağı) | Var | Ayarlanabilir Fan; Hava Akım Yön Ayarı; Nem Alma Modu; Turbo Mod; Uyku Modu; Zamanlayıcı; Ekonomik Mod |  | 1.15 kW | 14.400 BTU | A |  | 3.8 | 1077 kWh | 235 mm | 790 mm | 10 kg | 27 dB | 40 dB | 56 dB | Beyaz | 275 mm |  | 6.1 | 1.09 kW | 12.000 BTU | A++ |  | 198 kWh | R410A | 12.000 BTU | Inverter | Duvar Tipi
https://www.epey.com/klima/alarco-carrier-xpower-gold-53uqv025h.html | https://www.epey.com/klima/alarco-carrier-xpower-gold-53uqv025h.html | Carrier XPower Gold 53UQV025H Duvar Tipi Klima (8.600 BTU) | Carrier XPower Gold 53UQV025H Duvar Tipi Klima (8.600 BTU) | 27 kg | 240 mm | 660 mm | 50 dB | 65 dB | 530 mm | -15°C/24°C | -10°C/46°C | Carrier XPower Gold 53UQV025H Duvar Tipi Klima Kullanım Kılavuzu |  | Nano Filtre | Sessiz Mod; Otomatik Fan Hızı | 2 Yönlü (Yukarı-Aşağı) | Var | Ayarlanabilir Fan; Hava Akım Yön Ayarı; Nem Alma Modu; Turbo Mod; Uyku Modu; Zamanlayıcı; Ekonomik Mod |  | 0.86 kW | 10.900 BTU | A |  | 3.6 | 972 kWh | 235 mm | 790 mm | 10 kg | 27 dB | 40 dB | 56 dB | Beyaz | 275 mm |  | 5.1 | 0.78 kW | 8.600 BTU | A |  | 137 kWh | R410A | 8.000 BTU | Inverter | Duvar Tipi
https://www.epey.com/klima/baymak-elegant-18-chs.html | https://www.epey.com/klima/baymak-elegant-18-chs.html | Baymak Elegant 18 CHS Duvar Tipi Klima (17.772 BTU) | Baymak Elegant 18 CHS Duvar Tipi Klima (17.772 BTU) | 44 kg | 300 mm | 800 mm |  | 65 dB | 690 mm |  |  | Baymak Elegant 18 CHS Duvar Tipi Klima Kullanım Kılavuzu |  | İyonizer; Aktif Karbon Filtre; Gümüş İyon | Kendi Kendini Temizleme; Buz Çözme; İndirekt Hava Akımı; Otomatik Fan Hızı | 2 Yönlü (Yukarı-Aşağı) | Yok | Ayarlanabilir Fan; Hava Akım Yön Ayarı; Nem Alma Modu; Turbo Mod; Uyku Modu; Zamanlayıcı; Auto Restart |  | 2.20 kW | 18.084 BTU | A |  | 3.82 | 1997 kWh | 220 mm | 940 mm | 12 kg |  |  | 60 dB | Beyaz | 300 mm |  | 5.6 | 1.9 kW | 17.772 BTU | A+ |  | 332 kWh | R410A | 18.000 BTU | Inverter | Duvar Tipi
https://www.epey.com/klima/baymak-elegant-12-chs.html | https://www.epey.com/klima/baymak-elegant-12-chs.html | Baymak Elegant 12 CHS Duvar Tipi Klima (11.942 BTU) | Baymak Elegant 12 CHS Duvar Tipi Klima (11.942 BTU) | 27 kg | 260 mm | 720 mm |  | 61 dB | 540 mm |  |  | Baymak Elegant 12 CHS Duvar Tipi Klima Kullanım Kılavuzu |  | İyonizer; Aktif Karbon Filtre; Gümüş İyon | Kendi Kendini Temizleme; Buz Çözme; İndirekt Hava Akımı; Otomatik Fan Hızı | 2 Yönlü (Yukarı-Aşağı) | Yok | Ayarlanabilir Fan; Hava Akım Yön Ayarı; Nem Alma Modu; Turbo Mod; Uyku Modu; Zamanlayıcı; Auto Restart |  | 0.98 kW | 12.283 BTU | A |  | 3.8 | 995 kWh | 190 mm | 802 mm | 7 kg |  |  | 53 dB | Beyaz | 265 mm |  | 5.6 | 1.08 kW | 11.942 BTU | A+ |  | 219 kWh | R410A | 12.000 BTU | Inverter | Duvar Tipi
https://www.epey.com/klima/baymak-elegant-09-chs.html | https://www.epey.com/klima/baymak-elegant-09-chs.html | Baymak Elegant 09 CHS Duvar Tipi Klima (8.530 BTU) | Baymak Elegant 09 CHS Duvar Tipi Klima (8.530 BTU) | 26 kg | 260 mm | 720 mm |  | 60 dB | 540 mm |  |  | Baymak Elegant 09 CHS Duvar Tipi Klima Kullanım Kılavuzu |  | İyonizer; Aktif Karbon Filtre; Gümüş İyon | Kendi Kendini Temizleme; Buz Çözme; İndirekt Hava Akımı; Otomatik Fan Hızı | 2 Yönlü (Yukarı-Aşağı) | Yok | Ayarlanabilir Fan; Hava Akım Yön Ayarı; Nem Alma Modu; Turbo Mod; Uyku Modu; Zamanlayıcı; Auto Restart |  | 0.72 kW | 8.871 BTU | A |  | 3.8 | 847 kWh | 190 mm | 802 mm | 7 kg |  |  | 53 dB | Beyaz | 265 mm |  | 5.6 | 0.78 kW | 8.530 BTU | A+ |  | 162 kWh | R410A | 8.000 BTU | Inverter | Duvar Tipi
https://www.epey.com/klima/samsung-ar5100-24.html | https://www.epey.com/klima/samsung-ar5100-24.html | Samsung AR5100 24 Duvar Tipi Klima (23.202 BTU) (AR24HSFNCWKNSK) | Samsung AR5100 24 Duvar Tipi Klima (23.202 BTU) (AR24HSFNCWKNSK) | 52.5 kg | 310 mm | 880 mm | 54 dB |  | 793 mm | -15°C/24°C | -10°C/46°C | Samsung AR5100 24 Duvar Tipi Klima Kullanım Kılavuzu |  | Hava Filtresi | Kendi Kendini Temizleme; Otomatik Fan Hızı | 2 Yönlü (Yukarı-Aşağı) | Var | Ayarlanabilir Fan; Hava Akım Yön Ayarı; Nem Alma Modu; Uyku Modu; Zamanlayıcı; Auto Restart; Ekonomik Mod; Turbo Soğutma |  | 2.35 kW | 27.296 BTU | A |  | 3.8 |  | 317 mm | 1063 mm | 14 kg | 28 dB | 43 dB |  | Beyaz | 294 mm |  | 7 | 2.06 kW | 23.202 BTU | A++ |  |  | R410A | 24.000 BTU | Inverter | Duvar Tipi
https://www.epey.com/klima/samsung-ar51000-18.html | https://www.epey.com/klima/samsung-ar51000-18.html | Samsung AR51000 18 Duvar Tipi Klima (17.060 BTU) (AR18HSFNCWKNS) | Samsung AR51000 18 Duvar Tipi Klima (17.060 BTU) (AR18HSFNCWKNS) | 43.5 kg | 310 mm | 880 mm | 52 dB |  | 648 mm | -15°C/24°C | -10°C/46°C | Samsung AR51000 18 Duvar Tipi Klima Kullanım Kılavuzu |  | Hava Filtresi | Kendi Kendini Temizleme; Otomatik Fan Hızı | 2 Yönlü (Yukarı-Aşağı) | Var | Ayarlanabilir Fan; Hava Akım Yön Ayarı; Nem Alma Modu; Uyku Modu; Zamanlayıcı; Auto Restart; Ekonomik Mod; Turbo Soğutma |  | 1.66 kW | 20.472 BTU | A |  | 3.8 |  | 317 mm | 1063 mm | 13 kg | 27 dB | 42 dB |  | Beyaz | 294 mm |  | 6.7 | 1.45 kW | 17.060 BTU | A++ |  |  | R410A | 18.000 BTU | Inverter | Duvar Tipi
https://www.epey.com/klima/samsung-ar5100-12.html | https://www.epey.com/klima/samsung-ar5100-12.html | Samsung AR5100 12 Duvar Tipi Klima (11.942 BTU) (AR12HSFNCWKNS) | Samsung AR5100 12 Duvar Tipi Klima (11.942 BTU) (AR12HSFNCWKNS) | 29.5 kg | 265 mm | 720 mm | 46 dB |  | 548 mm | -15°C/24°C | -10°C/46°C | Samsung AR5100 12 Duvar Tipi Klima Kullanım Kılavuzu |  | Hava Filtresi | Kendi Kendini Temizleme; Otomatik Fan Hızı | 2 Yönlü (Yukarı-Aşağı) | Var | Ayarlanabilir Fan; Hava Akım Yön Ayarı; Nem Alma Modu; Uyku Modu; Zamanlayıcı; Auto Restart; Ekonomik Mod; Turbo Soğutma |  | 1.1 kW | 13.648 BTU | A+ |  | 4 |  | 275 mm | 826 mm | 9.5 kg | 20 dB | 37 dB |  | Beyaz | 260 mm |  | 5.6 | 1.03 kW | 11.942 BTU | A+ |  |  | R410A | 12.000 BTU | Inverter | Duvar Tipi
https://www.epey.com/klima/samsung-ar5100-9.html | https://www.epey.com/klima/samsung-ar5100-9.html | Samsung AR5100 9 Duvar Tipi Klima (8.530 BTU) (AR09HSFNDWKNSK) | Samsung AR5100 9 Duvar Tipi Klima (8.530 BTU) (AR09HSFNDWKNSK) | 29.2 kg | 265 mm | 720 mm | 45 dB |  | 548 mm | -15°C/24°C | -10°C/46°C | Samsung AR5100 9 Duvar Tipi Klima Kullanım Kılavuzu |  | Hava Filtresi | Kendi Kendini Temizleme; Otomatik Fan Hızı | 2 Yönlü (Yukarı-Aşağı) | Var | Ayarlanabilir Fan; Hava Akım Yön Ayarı; Nem Alma Modu; Uyku Modu; Zamanlayıcı; Auto Restart; Ekonomik Mod; Turbo Soğutma |  | 0.89 kW | 10.918 BTU | A |  | 3.8 |  | 250 mm | 750 mm | 7.8 kg | 20 dB | 35 dB |  | Beyaz | 245 mm |  | 6.1 | 0.67 kW | 8.530 BTU | A++ |  |  | R410A | 9.000 BTU | Inverter | Duvar Tipi
https://www.epey.com/klima/samsung-ar5000-24.html | https://www.epey.com/klima/samsung-ar5000-24.html | Samsung AR5000 24 Duvar Tipi Klima (23.202 BTU) (AR24HSFSCWKNSK) | Samsung AR5000 24 Duvar Tipi Klima (23.202 BTU) (AR24HSFSCWKNSK) | 52.5 kg | 310 mm | 880 mm | 54 dB |  | 793 mm | -15°C/24°C | -10°C/46°C | Samsung AR5000 24 Duvar Tipi Klima Kullanım Kılavuzu |  | Hava Filtresi | Kendi Kendini Temizleme; Otomatik Fan Hızı | 2 Yönlü (Yukarı-Aşağı) | Var | Ayarlanabilir Fan; Hava Akım Yön Ayarı; Nem Alma Modu; Uyku Modu; Zamanlayıcı; Auto Restart; Ekonomik Mod; Turbo Soğutma |  | 2.35 kW | 27.296 BTU | A |  | 3.8 |  | 317 mm | 1063 mm | 14 kg | 28 dB | 43 dB |  | Beyaz | 294 mm |  | 7 | 2.06 kW | 23.202 BTU | A++ |  |  | R410A | 24.000 BTU | Inverter | Duvar Tipi
https://www.epey.com/klima/samsung-ar5000-18.html | https://www.epey.com/klima/samsung-ar5000-18.html | Samsung AR5000 18 Duvar Tipi Klima (17.060 BTU) (AR18HSFSCWKNSK) | Samsung AR5000 18 Duvar Tipi Klima (17.060 BTU) (AR18HSFSCWKNSK) | 43.5 kg | 310 mm | 880 mm | 52 dB |  | 648 mm | -15°C/24°C | -10°C/46°C | Samsung AR5000 18 Duvar Tipi Klima Kullanım Kılavuzu |  | Hava Filtresi | Kendi Kendini Temizleme; Otomatik Fan Hızı | 2 Yönlü (Yukarı-Aşağı) | Var | Ayarlanabilir Fan; Hava Akım Yön Ayarı; Nem Alma Modu; Uyku Modu; Zamanlayıcı; Auto Restart; Ekonomik Mod; Turbo Soğutma |  | 1.66 kW | 20.472 BTU | A |  | 3.8 |  | 317 mm | 1063 mm | 13 kg | 27 dB | 42 dB |  | Beyaz | 294 mm |  | 6.7 | 1.45 kW | 17.060 BTU | A++ |  |  | R410A | 18.000 BTU | Inverter | Duvar Tipi
https://www.epey.com/klima/samsung-ar5000-12.html | https://www.epey.com/klima/samsung-ar5000-12.html | Samsung AR5000 12 Duvar Tipi Klima (11.942 BTU) (AR12HSFSCWKNSK) | Samsung AR5000 12 Duvar Tipi Klima (11.942 BTU) (AR12HSFSCWKNSK) | 29.5 kg | 265 mm | 720 mm | 46 dB |  | 548 mm | -15°C/24°C | -10°C/46°C | Samsung AR5000 12 Duvar Tipi Klima Kullanım Kılavuzu |  | Hava Filtresi | Kendi Kendini Temizleme; Otomatik Fan Hızı | 2 Yönlü (Yukarı-Aşağı) | Var | Ayarlanabilir Fan; Hava Akım Yön Ayarı; Nem Alma Modu; Uyku Modu; Zamanlayıcı; Auto Restart; Ekonomik Mod; Turbo Soğutma |  | 1.01 kW | 13.648 BTU | A+ |  | 4 |  | 275 mm | 826 mm | 9.5 kg | 20 dB | 37 dB |  | Beyaz | 260 mm |  | 5.6 | 1.03 kW | 11.942 BTU | A+ |  |  | R410A | 12.000 BTU | Inverter | Duvar Tipi
https://www.epey.com/klima/samsung-ar5000-9.html | https://www.epey.com/klima/samsung-ar5000-9.html | Samsung AR5000 9 Duvar Tipi Klima (8.530 BTU) (AR09HSFSCWKNSK) | Samsung AR5000 9 Duvar Tipi Klima (8.530 BTU) (AR09HSFSCWKNSK) | 29.2 kg | 265 mm | 720 mm | 45 dB |  | 548 mm | -15°C/24°C | -10°C/46°C | Samsung AR5000 9 Duvar Tipi Klima Kullanım Kılavuzu |  | Hava Filtresi | Kendi Kendini Temizleme; Otomatik Fan Hızı | 2 Yönlü (Yukarı-Aşağı) | Var | Ayarlanabilir Fan; Hava Akım Yön Ayarı; Nem Alma Modu; Uyku Modu; Zamanlayıcı; Auto Restart; Ekonomik Mod; Turbo Soğutma |  | 0.89 kW | 10.918 BTU | A |  | 3.8 |  | 250 mm | 750 mm | 7.8 kg | 20 dB | 35 dB |  | Beyaz | 245 mm |  | 6.1 | 0.67 kW | 8.530 BTU | A++ |  |  | R410A | 9.000 BTU | Inverter | Duvar Tipi
https://www.epey.com/klima/samsung-ar7000-24.html | https://www.epey.com/klima/samsung-ar7000-24.html | Samsung AR7000 24 Duvar Tipi Klima (23.202 BTU) (AR24HSSDCWKNSK) | Samsung AR7000 24 Duvar Tipi Klima (23.202 BTU) (AR24HSSDCWKNSK) | 52.5 kg | 310 mm | 880 mm | 53 dB |  | 793 mm | -15°C/24°C | -10°C/46°C | Samsung AR7000 24 Duvar Tipi Klima Kullanım Kılavuzu |  | Hava Filtresi; Plazma | Kendi Kendini Temizleme; Otomatik Fan Hızı; Virus Doctor | 4 Yönlü | Var | Ayarlanabilir Fan; Hava Akım Yön Ayarı; Nem Alma Modu; Uyku Modu; Zamanlayıcı; Auto Restart; Ekonomik Mod; Turbo Soğutma |  | 2.28 kW | 27.296 BTU | A+ |  | 4 |  | 317 mm | 1063 mm | 15.5 kg | 27 dB | 43 dB |  | Beyaz | 294 mm |  | 7 | 2.06 kW | 23.202 BTU | A++ |  |  | R410A | 24.000 BTU | Inverter | Duvar Tipi
https://www.epey.com/klima/samsung-ar7000-18.html | https://www.epey.com/klima/samsung-ar7000-18.html | Samsung AR7000 18 Duvar Tipi Klima (17.060 BTU) (AR18HSSDCWKNSK) | Samsung AR7000 18 Duvar Tipi Klima (17.060 BTU) (AR18HSSDCWKNSK) | 43.5 kg | 310 mm | 880 mm | 51 dB |  | 648 mm | -15°C/24°C | -10°C/46°C | Samsung AR7000 18 Duvar Tipi Klima Kullanım Kılavuzu |  | Hava Filtresi; Plazma | Kendi Kendini Temizleme; Otomatik Fan Hızı; Virus Doctor | 4 Yönlü | Var | Ayarlanabilir Fan; Hava Akım Yön Ayarı; Nem Alma Modu; Uyku Modu; Zamanlayıcı; Auto Restart; Ekonomik Mod; Turbo Soğutma |  | 1.66 kW | 20.472 BTU | A |  | 3.8 |  | 317 mm | 1063 mm | 13 kg | 25 dB | 41 dB |  | Beyaz | 294 mm |  | 6.7 | 1.45 kW | 17.060 BTU | A++ |  |  | R410A | 18.000 BTU | Inverter | Duvar Tipi
https://www.epey.com/klima/samsung-ar7000-12.html | https://www.epey.com/klima/samsung-ar7000-12.html | Samsung AR7000 12 Duvar Tipi Klima (11.942 BTU) (AR12HSSDCWKNSK) | Samsung AR7000 12 Duvar Tipi Klima (11.942 BTU) (AR12HSSDCWKNSK) | 29.5 kg | 265 mm | 720 mm | 46 dB |  | 548 mm | -15°C/24°C | -10°C/46°C | Samsung AR7000 12 Duvar Tipi Klima Kullanım Kılavuzu |  | Hava Filtresi; Plazma | Kendi Kendini Temizleme; Otomatik Fan Hızı; Virus Doctor | 4 Yönlü | Var | Ayarlanabilir Fan; Hava Akım Yön Ayarı; Nem Alma Modu; Uyku Modu; Zamanlayıcı; Auto Restart; Ekonomik Mod; Turbo Soğutma |  | 1.1 kW | 13.648 BTU | A+ |  | 4 | 840 kWh | 275 mm | 826 mm | 9.5 kg | 19 dB | 37 dB |  | Beyaz | 260 mm |  | 5.6 | 1.03 kW | 11.942 BTU | A+ |  | 219 kWh | R410A | 12.000 BTU | Inverter | Duvar Tipi
https://www.epey.com/klima/samsung-ar7000-9.html | https://www.epey.com/klima/samsung-ar7000-9.html | Samsung AR7000 9 Duvar Tipi Klima (8.530 BTU) (AR09HSSDCWKNSK) | Samsung AR7000 9 Duvar Tipi Klima (8.530 BTU) (AR09HSSDCWKNSK) | 29.5 kg | 265 mm | 720 mm | 44 dB |  | 548 mm | -15°C/24°C | -10°C/46°C | Samsung AR7000 9 Duvar Tipi Klima Kullanım Kılavuzu |  | Hava Filtresi; Plazma | Kendi Kendini Temizleme; Otomatik Fan Hızı; Virus Doctor | 4 Yönlü | Var | Ayarlanabilir Fan; Hava Akım Yön Ayarı; Nem Alma Modu; Uyku Modu; Zamanlayıcı; Auto Restart; Ekonomik Mod; Turbo Soğutma |  | 0.91 kW | 11.260 BTU | A+ |  | 4 |  | 275 mm | 826 mm | 9.5 kg | 19 dB | 36 dB |  | Beyaz | 260 mm |  | 5.6 | 0.67 kW | 8.530 BTU | A+ |  |  | R410A | 9.000 BTU | Inverter | Duvar Tipi
https://www.epey.com/klima/samsung-ar5500-24.html | https://www.epey.com/klima/samsung-ar5500-24.html | Samsung AR5500 24 Duvar Tipi Klima (24.000 BTU) (AR24JSFSCWK/SK) | Samsung AR5500 24 Duvar Tipi Klima (24.000 BTU) (AR24JSFSCWK/SK) | 52.5 kg | 310 mm | 880 mm | 54 dB |  | 793 mm | -15°C/24°C | -10°C/46°C | Samsung AR5500 24 Duvar Tipi Klima Kullanım Kılavuzu |  | Hava Filtresi | Kendi Kendini Temizleme; Otomatik Fan Hızı | 2 Yönlü (Yukarı-Aşağı) | Var | Ayarlanabilir Fan; Hava Akım Yön Ayarı; Nem Alma Modu; Uyku Modu; Zamanlayıcı; Auto Restart; Ekonomik Mod; Turbo Soğutma |  | 2.35 kW | 27.296 BTU | A |  | 3.8 |  | 294 mm | 1065 mm | 14 kg | 28 dB | 43 dB |  | Beyaz | 301 mm |  | 6.1 | 2.06 kW | 23.202 BTU | A++ |  |  | R410A | 24.000 BTU | Inverter | Duvar Tipi
https://www.epey.com/klima/samsung-ar5500-18.html | https://www.epey.com/klima/samsung-ar5500-18.html | Samsung AR5500 18 Duvar Tipi Klima (18.000 BTU) (AR18JSFSCWK/SK) | Samsung AR5500 18 Duvar Tipi Klima (18.000 BTU) (AR18JSFSCWK/SK) | 43.5 kg | 310 mm | 880 mm | 52 dB |  | 648 mm | -15°C/24°C | -10°C/46°C | Samsung AR5500 18 Duvar Tipi Klima Kullanım Kılavuzu |  | Hava Filtresi | Kendi Kendini Temizleme; Otomatik Fan Hızı | 2 Yönlü (Yukarı-Aşağı) | Var | Ayarlanabilir Fan; Hava Akım Yön Ayarı; Nem Alma Modu; Uyku Modu; Zamanlayıcı; Auto Restart; Ekonomik Mod; Turbo Soğutma |  | 1.66 kW | 20.472 BTU | A |  | 3.8 |  | 294 mm | 1065 mm | 13 kg | 27 dB | 42 dB |  | Beyaz | 301 mm |  | 6.7 | 1.45 kW | 17.060 BTU | A++ |  |  | R410A | 18.000 BTU | Inverter | Duvar Tipi
https://www.epey.com/klima/samsung-ar5500-12.html | https://www.epey.com/klima/samsung-ar5500-12.html | Samsung AR5500 12 Duvar Tipi Klima (12.000 BTU) (AR12JSFSCWK/SK) | Samsung AR5500 12 Duvar Tipi Klima (12.000 BTU) (AR12JSFSCWK/SK) | 29 kg | 265 mm | 720 mm | 46 dB |  | 548 mm | -15°C/24°C | -10°C/46°C | Samsung AR5500 12 Duvar Tipi Klima Kullanım Kılavuzu |  | Hava Filtresi | Kendi Kendini Temizleme; Otomatik Fan Hızı | 2 Yönlü (Yukarı-Aşağı) | Var | Ayarlanabilir Fan; Hava Akım Yön Ayarı; Nem Alma Modu; Uyku Modu; Zamanlayıcı; Auto Restart; Ekonomik Mod; Turbo Soğutma |  | 1.1 kW | 11.942 BTU | A |  | 3.8 |  | 246 mm | 750 mm | 7.6 kg | 19 dB | 39 dB |  | Beyaz | 249 mm |  | 6.1 | 1.13 kW | 11.942 BTU | A++ |  |  | R410A | 12.000 BTU | Inverter | Duvar Tipi
https://www.epey.com/klima/samsung-ar5500-9.html | https://www.epey.com/klima/samsung-ar5500-9.html | Samsung AR5500 9 Duvar Tipi Klima (9.000 BTU) (AR09JSFSCWK/SK) | Samsung AR5500 9 Duvar Tipi Klima (9.000 BTU) (AR09JSFSCWK/SK) | 29.2 kg | 265 mm | 720 mm | 45 dB |  | 548 mm | -15°C/24°C | -10°C/46°C | Samsung AR5500 9 Duvar Tipi Klima Kullanım Kılavuzu |  | Hava Filtresi | Kendi Kendini Temizleme; Otomatik Fan Hızı | 2 Yönlü (Yukarı-Aşağı) | Var | Ayarlanabilir Fan; Hava Akım Yön Ayarı; Nem Alma Modu; Uyku Modu; Zamanlayıcı; Auto Restart; Ekonomik Mod; Turbo Soğutma |  | 0.89 kW | 10.918 BTU | A |  | 3.8 |  | 246 mm | 750 mm | 7.8 kg | 20 dB | 35 dB |  | Beyaz | 249 mm |  | 6.1 | 0.67 kW | 8.530 BTU | A++ |  |  | R410A | 9.000 BTU | Inverter | Duvar Tipi
https://www.epey.com/klima/samsung-ar5600-24.html | https://www.epey.com/klima/samsung-ar5600-24.html | Samsung AR5600 24 Duvar Tipi Klima (23.202 BTU) (AR24JSFNCWK/SK) | Samsung AR5600 24 Duvar Tipi Klima (23.202 BTU) (AR24JSFNCWK/SK) | 52.5 kg | 310 mm | 880 mm | 54 dB |  | 793 mm | -15°C/24°C | -10°C/46°C | Samsung AR5600 24 Duvar Tipi Klima Kullanım Kılavuzu |  | Hava Filtresi | Kendi Kendini Temizleme; Otomatik Fan Hızı | 2 Yönlü (Yukarı-Aşağı) | Var | Ayarlanabilir Fan; Hava Akım Yön Ayarı; Nem Alma Modu; Uyku Modu; Zamanlayıcı; Auto Restart; Ekonomik Mod; Turbo Soğutma |  | 2.35 kW | 27.296 BTU | A |  | 3.8 |  | 294 mm | 1065 mm | 14 kg | 28 dB | 43 dB |  | Beyaz | 301 mm |  | 7 | 2.06 kW | 23.202 BTU | A++ |  |  | R410A | 24.000 BTU | Inverter | Duvar Tipi
https://www.epey.com/klima/samsung-ar5600-18.html | https://www.epey.com/klima/samsung-ar5600-18.html | Samsung AR5600 18 Duvar Tipi Klima (17.060 BTU) (AR18JSFNCWK/SK) | Samsung AR5600 18 Duvar Tipi Klima (17.060 BTU) (AR18JSFNCWK/SK) | 43.5 kg | 310 mm | 880 mm | 52 dB |  | 648 mm | -15°C/24°C | -10°C/46°C | Samsung AR5600 18 Duvar Tipi Klima Kullanım Kılavuzu |  | Hava Filtresi | Kendi Kendini Temizleme; Otomatik Fan Hızı | 2 Yönlü (Yukarı-Aşağı) | Var | Ayarlanabilir Fan; Hava Akım Yön Ayarı; Nem Alma Modu; Uyku Modu; Zamanlayıcı; Auto Restart; Ekonomik Mod; Turbo Soğutma |  | 1.66 kW | 20.472 BTU | A |  | 3.8 |  | 294 mm | 1065 mm | 13 kg | 27 dB | 42 dB |  | Beyaz | 301 mm |  | 6.7 | 1.45 kW | 17.060 BTU | A++ |  |  | R410A | 18.000 BTU | Inverter | Duvar Tipi
https://www.epey.com/klima/samsung-ar5600-12.html | https://www.epey.com/klima/samsung-ar5600-12.html | Samsung AR5600 12 Duvar Tipi Klima (11.942 BTU) (AR12JSFNCWK/SK) | Samsung AR5600 12 Duvar Tipi Klima (11.942 BTU) (AR12JSFNCWK/SK) | 29 kg | 265 mm | 720 mm | 46 dB |  | 548 mm | -15°C/24°C | -10°C/46°C | Samsung AR5600 12 Duvar Tipi Klima Kullanım Kılavuzu |  | Hava Filtresi | Kendi Kendini Temizleme; Otomatik Fan Hızı | 2 Yönlü (Yukarı-Aşağı) | Var | Ayarlanabilir Fan; Hava Akım Yön Ayarı; Nem Alma Modu; Uyku Modu; Zamanlayıcı; Auto Restart; Ekonomik Mod; Turbo Soğutma |  | 1.1 kW | 11.942 BTU | A |  | 3.8 |  | 246 mm | 750 mm | 7.6 kg | 19 dB | 39 dB |  | Beyaz | 249 mm |  | 6.1 | 1.13 kW | 11.942 BTU | A++ |  |  | R410A | 12.000 BTU | Inverter | Duvar Tipi
https://www.epey.com/klima/samsung-ar5600-9.html | https://www.epey.com/klima/samsung-ar5600-9.html | Samsung AR5600 9 Duvar Tipi Klima (8.530 BTU) (AR09JSFNDWK/SK) | Samsung AR5600 9 Duvar Tipi Klima (8.530 BTU) (AR09JSFNDWK/SK) | 29.2 kg | 265 mm | 720 mm | 45 dB |  | 548 mm | -15°C/24°C | -10°C/46°C | Samsung AR5600 9 Duvar Tipi Klima Kullanım Kılavuzu |  | Hava Filtresi | Kendi Kendini Temizleme; Otomatik Fan Hızı | 2 Yönlü (Yukarı-Aşağı) | Var | Ayarlanabilir Fan; Hava Akım Yön Ayarı; Nem Alma Modu; Uyku Modu; Zamanlayıcı; Auto Restart; Ekonomik Mod; Turbo Soğutma |  | 0.89 kW | 10.918 BTU | A |  | 3.8 |  | 246 mm | 750 mm | 7.8 kg | 20 dB | 35 dB |  | Beyaz | 249 mm |  | 6.1 | 0.67 kW | 8.530 BTU | A++ |  |  | R410A | 9.000 BTU | Inverter | Duvar Tipi
https://www.epey.com/klima/vestel-akilli-minimalistik-inverter-18.html | https://www.epey.com/klima/vestel-akilli-minimalistik-inverter-18.html | Vestel Akıllı Minimalistik Inverter 18 Duvar Tipi Klima (18.000) | Vestel Akıllı Minimalistik Inverter 18 Duvar Tipi Klima (18.000) |  | 320 mm | 811 mm |  | 64 dB | 619 mm | -10°C | 46°C | Vestel Akıllı Minimalistik Inverter 18 Duvar Tipi Klima Kullanım Kılavuzu |  | İyonizer; Catechin Filtre; Yıkanabilir Ön Filtre | Wi-Fi Kontrol; Buz Çözme; +BTU; Otomatik Fan Hızı | 2 Yönlü (Yukarı-Aşağı) | Var | Ayarlanabilir Fan; Hava Akım Yön Ayarı; Nem Alma Modu; Turbo Mod; Uyku Modu; Zamanlayıcı; Auto Restart; Ekonomik Mod |  |  | 18.700 BTU | A |  | 3.8 | 1657 kWh | 203 mm | 1080 mm |  |  |  | 54 dB | Gri; Siyah | 275 mm |  | 5.8 |  | 18.000 BTU | A+ |  | 301 kWh | R410A | 18.000 BTU | Inverter | Duvar Tipi
https://www.epey.com/klima/vestel-minimalistik-inverter-24.html | https://www.epey.com/klima/vestel-minimalistik-inverter-24.html | Vestel Minimalistik Inverter 24 Duvar Tipi Klima (22.700 BTU) | Vestel Minimalistik Inverter 24 Duvar Tipi Klima (22.700 BTU) |  | 320 mm | 911 mm |  | 65 dB | 619 mm | -10°C | 46°C | Vestel Minimalistik Inverter 24 Duvar Tipi Klima Kullanım Kılavuzu |  | İyonizer; Catechin Filtre; Yıkanabilir Ön Filtre | Buz Çözme; +BTU; Otomatik Fan Hızı | 2 Yönlü (Yukarı-Aşağı) | Var | Ayarlanabilir Fan; Hava Akım Yön Ayarı; Nem Alma Modu; Turbo Mod; Uyku Modu; Zamanlayıcı; Auto Restart; Ekonomik Mod |  | 2.485 kW | 23.000 BTU | A |  | 3.8 | 2026 kWh | 203 mm | 1080 mm |  |  |  | 57 dB | Siyah | 275 mm |  | 5.8 | 2.59 kW | 22.700 BTU | A+ |  | 392 kWh | R410A | 24.000 BTU | Inverter | Duvar Tipi
https://www.epey.com/klima/vestel-minimalistik-inverter-18.html | https://www.epey.com/klima/vestel-minimalistik-inverter-18.html | Vestel Minimalistik 18 Duvar Tipi Klima (18.000 BTU) | Vestel Minimalistik 18 Duvar Tipi Klima (18.000 BTU) |  | 320 mm | 811 mm |  | 62 dB | 619 mm | -10°C | 46°C | Vestel Minimalistik 18 Duvar Tipi Klima Kullanım Kılavuzu |  | İyonizer; Catechin Filtre; Yıkanabilir Ön Filtre | Buz Çözme; +BTU; Otomatik Fan Hızı | 2 Yönlü (Yukarı-Aşağı) | Var | Ayarlanabilir Fan; Hava Akım Yön Ayarı; Nem Alma Modu; Turbo Mod; Uyku Modu; Zamanlayıcı; Auto Restart; Ekonomik Mod |  | 1.73 kW | 18.700 BTU | A |  | 3.8 | 1657 kWh | 203 mm | 1080 mm |  |  |  | 55 dB | Siyah | 275 mm |  | 5.8 | 1.86 kW | 18.000 BTU | A+ |  | 301 kWh | R410A | 18.000 BTU | Inverter | Duvar Tipi
https://www.epey.com/klima/vestel-minimalistik-inverter-12.html | https://www.epey.com/klima/vestel-minimalistik-inverter-12.html | Vestel Minimalistik 12 Duvar Tipi Klima (12.000 BTU) | Vestel Minimalistik 12 Duvar Tipi Klima (12.000 BTU) |  | 245 mm | 720 mm |  | 61 dB | 532 mm | -10°C | 46°C | Vestel Minimalistik 12 Duvar Tipi Klima Kullanım Kılavuzu |  | İyonizer; Catechin Filtre; Yıkanabilir Ön Filtre | Buz Çözme; +BTU; Otomatik Fan Hızı | 2 Yönlü (Yukarı-Aşağı) | Var | Ayarlanabilir Fan; Hava Akım Yön Ayarı; Nem Alma Modu; Turbo Mod; Uyku Modu; Zamanlayıcı; Auto Restart; Ekonomik Mod |  | 1.12 kW | 12.500 BTU | A |  | 3.8 | 1105 kWh | 194 mm | 817 mm |  |  |  | 53 dB | Siyah | 298 mm |  | 5.8 | 1.29 kW | 12.000 BTU | A+ |  | 218 kWh | R410A | 12.000 BTU | Inverter | Duvar Tipi
https://www.epey.com/klima/vestel-minimalistik-inverter-9.html | https://www.epey.com/klima/vestel-minimalistik-inverter-9.html | Vestel Minimalistik 9 Duvar Tipi Klima (9.000 BTU) | Vestel Minimalistik 9 Duvar Tipi Klima (9.000 BTU) |  | 245 mm | 720 mm |  | 60 dB | 532 mm | -10°C | 46°C | Vestel Minimalistik 9 Duvar Tipi Klima Kullanım Kılavuzu |  | İyonizer; Catechin Filtre; Yıkanabilir Ön Filtre | Buz Çözme; +BTU; Otomatik Fan Hızı | 2 Yönlü (Yukarı-Aşağı) | Var | Ayarlanabilir Fan; Hava Akım Yön Ayarı; Nem Alma Modu; Turbo Mod; Uyku Modu; Zamanlayıcı; Auto Restart; Ekonomik Mod |  | 0.77 kW | 9.500 BTU | A |  | 3.8 | 921 kWh | 194 mm | 817 mm |  |  |  | 53 dB | Siyah | 298 mm |  | 5.8 | 0.8 kW | 9.000 BTU | A+ |  | 159 kWh | R410A | 9.000 BTU | Inverter | Duvar Tipi
https://www.epey.com/klima/vestel-nature-plus-inverter-24.html | https://www.epey.com/klima/vestel-nature-plus-inverter-24.html | Vestel Nature Plus 24 Duvar Tipi Klima (24.000 BTU) | Vestel Nature Plus 24 Duvar Tipi Klima (24.000 BTU) |  | 320 mm | 911 mm |  | 65 dB | 619 mm | -10°C | 46°C | Vestel Nature Plus 24 Duvar Tipi Klima Kullanım Kılavuzu |  | İyonizer; Koku Giderici Filtre; Yıkanabilir Ön Filtre | Buz Çözme; +BTU; Otomatik Fan Hızı | 2 Yönlü (Yukarı-Aşağı) | Var | Ayarlanabilir Fan; Hava Akım Yön Ayarı; Nem Alma Modu; Turbo Mod; Uyku Modu; Zamanlayıcı; Auto Restart |  | 2.45 kW | 23.700 BTU | A |  | 3.8 | 2026 kWh | 215 mm | 1080 mm |  |  |  | 57 dB | Beyaz | 275 mm |  | 5.8 | 2.22 kW | 24.000 BTU | A+ |  | 392 kWh | R410A | 24.000 BTU | Inverter | Duvar Tipi
https://www.epey.com/klima/vestel-nature-plus-inverter-18.html | https://www.epey.com/klima/vestel-nature-plus-inverter-18.html | Vestel Nature Plus 18 Duvar Tipi Klima (18.000 BTU) | Vestel Nature Plus 18 Duvar Tipi Klima (18.000 BTU) |  | 320 mm | 811 mm |  | 64 dB | 619 mm | -10°C | 46°C | Vestel Nature Plus 18 Duvar Tipi Klima Kullanım Kılavuzu |  | İyonizer; Koku Giderici Filtre; Yıkanabilir Ön Filtre | Buz Çözme; +BTU; Otomatik Fan Hızı | 2 Yönlü (Yukarı-Aşağı) | Var | Ayarlanabilir Fan; Hava Akım Yön Ayarı; Nem Alma Modu; Turbo Mod; Uyku Modu; Zamanlayıcı; Auto Restart |  | 1.6 kW | 18.700 BTU | A |  | 3.8 | 1657 kWh | 215 mm | 1080 mm |  |  |  | 56 dB | Beyaz | 275 mm |  | 5.8 | 1.6 kW | 18.000 BTU | A+ |  | 301 kWh | R410A | 18.000 BTU | Inverter | Duvar Tipi
https://www.epey.com/klima/vestel-nature-plus-inverter-12.html | https://www.epey.com/klima/vestel-nature-plus-inverter-12.html | Vestel Nature Plus 12 Duvar Tipi Klima (12.000 BTU) | Vestel Nature Plus 12 Duvar Tipi Klima (12.000 BTU) |  | 245 mm | 720 mm |  | 63 dB | 532 mm | -10°C | 46°C | Vestel Nature Plus 12 Duvar Tipi Klima Kullanım Kılavuzu |  | İyonizer; Koku Giderici Filtre; Yıkanabilir Ön Filtre | Buz Çözme; +BTU; Otomatik Fan Hızı | 2 Yönlü (Yukarı-Aşağı) | Var | Ayarlanabilir Fan; Hava Akım Yön Ayarı; Nem Alma Modu; Turbo Mod; Uyku Modu; Zamanlayıcı; Auto Restart |  | 1.14 kW | 12.500 BTU | A |  | 3.8 | 1105 kWh | 208 mm | 817 mm |  |  |  | 54 dB | Beyaz | 298 mm |  | 5.6 | 1.05 kW | 12.000 BTU | A+ |  | 218 kWh | R410A | 12.000 BTU | Inverter | Duvar Tipi
https://www.epey.com/klima/vestel-nature-plus-inverter-9.html | https://www.epey.com/klima/vestel-nature-plus-inverter-9.html | Vestel Nature Plus 9 Duvar Tipi Klima (9.000 BTU) | Vestel Nature Plus 9 Duvar Tipi Klima (9.000 BTU) |  | 245 mm | 720 mm |  | 63 dB | 532 mm | -10°C | 46°C | Vestel Nature Plus 9 Duvar Tipi Klima Kullanım Kılavuzu |  | İyonizer; Koku Giderici Filtre; Yıkanabilir Ön Filtre | Buz Çözme; +BTU; Otomatik Fan Hızı | 2 Yönlü (Yukarı-Aşağı) | Var | Ayarlanabilir Fan; Hava Akım Yön Ayarı; Nem Alma Modu; Turbo Mod; Uyku Modu; Zamanlayıcı; Auto Restart |  | 2.5 kW | 9.500 BTU | A |  | 3.8 | 921 kWh | 208 mm | 817 mm |  |  |  | 54 dB | Beyaz | 298 mm |  | 5.7 | 2.6 kW | 9.000 BTU | A+ |  | 159 kWh | R410A | 9.000 BTU | Inverter | Duvar Tipi
https://www.epey.com/klima/vestel-plazma-inverter-24.html | https://www.epey.com/klima/vestel-plazma-inverter-24.html | Vestel Plazma 24 Duvar Tipi Klima (24.000 BTU) | Vestel Plazma 24 Duvar Tipi Klima (24.000 BTU) |  | 320 mm | 911 mm |  | 65 dB | 619 mm | -15°C | 46°C | Vestel Plazma 24 Duvar Tipi Klima Kullanım Kılavuzu |  | İyonizer; Aktif Karbon Filtre; Yıkanabilir Ön Filtre | Kendi Kendini Temizleme; Eko Soğutma Modu; Buz Çözme; +BTU; Otomatik Fan Hızı | 4 Yönlü | Var | Ayarlanabilir Fan; Hava Akım Yön Ayarı; Nem Alma Modu; Turbo Mod; Uyku Modu; Zamanlayıcı; Auto Restart |  |  | 24.500 BTU | A |  | 3.8 | 2063 kWh | 214 mm | 1146 mm |  |  |  | 57 dB | Beyaz | 351 mm |  | 6.1 |  | 24.000 BTU | A++ |  | 390 kWh | R410A | 24.000 BTU | Inverter | Duvar Tipi
https://www.epey.com/klima/vestel-plazma-inverter-18.html | https://www.epey.com/klima/vestel-plazma-inverter-18.html | Vestel Plazma 18 Duvar Tipi Klima (18.000 BTU) | Vestel Plazma 18 Duvar Tipi Klima (18.000 BTU) |  | 320 mm | 811 mm |  | 64 dB | 619 mm | -15°C | 46°C | Vestel Plazma 18 Duvar Tipi Klima Kullanım Kılavuzu |  | İyonizer; Aktif Karbon Filtre; Yıkanabilir Ön Filtre | Kendi Kendini Temizleme; Eko Soğutma Modu; Buz Çözme; +BTU; Otomatik Fan Hızı | 4 Yönlü | Var | Ayarlanabilir Fan; Hava Akım Yön Ayarı; Nem Alma Modu; Turbo Mod; Uyku Modu; Zamanlayıcı; Auto Restart |  |  | 18.700 BTU | A |  | 3.8 | 1621 kWh | 214 mm | 1146 mm |  |  |  | 56 dB | Beyaz | 351 mm |  | 6.1 |  | 18.000 BTU | A++ |  | 287 kWh | R410A | 18.000 BTU | Inverter | Duvar Tipi
https://www.epey.com/klima/vestel-plazma-inverter-12.html | https://www.epey.com/klima/vestel-plazma-inverter-12.html | Vestel Plazma 12 Duvar Tipi Klima (12.000 BTU) | Vestel Plazma 12 Duvar Tipi Klima (12.000 BTU) |  | 245 mm | 720 mm |  | 63 dB | 532 mm | -15°C | 46°C | Vestel Plazma 12 Duvar Tipi Klima Kullanım Kılavuzu |  | İyonizer; Aktif Karbon Filtre; Yıkanabilir Ön Filtre | Kendi Kendini Temizleme; Eko Soğutma Modu; Buz Çözme; +BTU; Otomatik Fan Hızı | 4 Yönlü | Var | Ayarlanabilir Fan; Hava Akım Yön Ayarı; Nem Alma Modu; Turbo Mod; Uyku Modu; Zamanlayıcı; Auto Restart |  |  | 12.500 BTU | A |  | 3.8 | 1142 kWh | 186 mm | 893 mm |  |  |  | 54 dB | Beyaz | 324 mm |  | 6.5 |  | 12.000 BTU | A++ |  | 188 kWh | R410A | 12.000 BTU | Inverter | Duvar Tipi
https://www.epey.com/klima/arcelik-mirror-s-255410-a.html | https://www.epey.com/klima/arcelik-mirror-s-255410-a.html | Arçelik Mirror S 255410 A Duvar Tipi Klima (24.000 BTU) | Arçelik Mirror S 255410 A Duvar Tipi Klima (24.000 BTU) | 55.8 kg | 320 mm | 870 mm |  | 70 dB | 800 mm | -10°C/24°C | -10°C/48°C | Arçelik Mirror S 255410 A Duvar Tipi Klima Kullanım Kılavuzu |  | İyonizer; Yıkanabilir Ön Filtre; 3M Filtre | Sessiz Mod; Kendi Kendini Temizleme; Yapay Zeka; Kumandasız Çalıştırma; Eko Soğutma Modu; Buz Çözme | 4 Yönlü | Var | Ayarlanabilir Fan; Hava Akım Yön Ayarı; Nem Alma Modu; Turbo Mod; Uyku Modu; Zamanlayıcı; Auto Restart; Oda Havalandırma |  | 2.27 kW | 28.000 BTU | A |  | 3.61 | 2823 kWh | 245 mm | 1030 mm | 17 kg | 35 dB |  | 65 dB | Siyah | 325 mm |  | 6.29 | 2.1 kW | 24.000 BTU | A++ |  | 403 kWh | R410A | 24.000 BTU | Inverter | Duvar Tipi
https://www.epey.com/klima/arcelik-mirror-s-185410-a.html | https://www.epey.com/klima/arcelik-mirror-s-185410-a.html | Arçelik Mirror S 185410 A Duvar Tipi Klima (19.500 BTU) | Arçelik Mirror S 185410 A Duvar Tipi Klima (19.500 BTU) | 43.8 kg | 320 mm | 870 mm |  | 65 dB | 655 mm | -10°C/24°C | -10°C/48°C | Arçelik Mirror S 185410 A Duvar Tipi Klima Kullanım Kılavuzu |  | İyonizer; Yıkanabilir Ön Filtre; 3M Filtre | Sessiz Mod; Kendi Kendini Temizleme; Yapay Zeka; Kumandasız Çalıştırma; Eko Soğutma Modu; Buz Çözme | 4 Yönlü | Var | Ayarlanabilir Fan; Hava Akım Yön Ayarı; Nem Alma Modu; Turbo Mod; Uyku Modu; Zamanlayıcı; Auto Restart; Oda Havalandırma |  | 1.69 kW | 21.000 BTU | A |  | 3.61 | 2547 kWh | 245 mm | 1030 mm | 17 kg | 27 dB |  | 60 dB | Siyah | 325 mm |  | 6.24 | 1.57 kW | 19.500 BTU | A++ |  | 309 kWh | R410A | 20.000 BTU | Inverter | Duvar Tipi
https://www.epey.com/klima/arcelik-mirror-s-125410-a.html | https://www.epey.com/klima/arcelik-mirror-s-125410-a.html | Arçelik Mirror S 125410 A Duvar Tipi Klima (12.200 BTU) | Arçelik Mirror S 125410 A Duvar Tipi Klima (12.200 BTU) | 29 kg | 230 mm | 717 mm |  | 65 dB | 500 mm | -10°C/24°C | -10°C/48°C | Arçelik Mirror S 125410 A Duvar Tipi Klima Kullanım Kılavuzu |  | İyonizer; Yıkanabilir Ön Filtre; 3M Filtre | Sessiz Mod; Kendi Kendini Temizleme; Yapay Zeka; Kumandasız Çalıştırma; Eko Soğutma Modu; Buz Çözme | 4 Yönlü | Var | Ayarlanabilir Fan; Hava Akım Yön Ayarı; Nem Alma Modu; Turbo Mod; Uyku Modu; Zamanlayıcı; Auto Restart; Oda Havalandırma |  | 0.91 kW | 12.800 BTU | A |  | 3.61 | 1497 kWh | 205 mm | 885 mm | 11.5 kg | 27 dB |  | 57 dB | Siyah | 285 mm |  | 6.32 | 1.09 kW | 12.200 BTU | A++ |  | 208 kWh | R410A | 12.000 BTU | Inverter | Duvar Tipi
https://www.epey.com/klima/arcelik-mirror-s-095410-a.html | https://www.epey.com/klima/arcelik-mirror-s-095410-a.html | Arçelik Mirror S 095410 A Duvar Tipi Klima (9.500 BTU) | Arçelik Mirror S 095410 A Duvar Tipi Klima (9.500 BTU) | 27.4 kg | 230 mm | 717 mm |  | 65 dB | 500 mm | -10°C/24°C | -10°C/48°C | Arçelik Mirror S 095410 A Duvar Tipi Klima Kullanım Kılavuzu |  | İyonizer; Yıkanabilir Ön Filtre; 3M Filtre | Sessiz Mod; Kendi Kendini Temizleme; Yapay Zeka; Kumandasız Çalıştırma; Eko Soğutma Modu; Buz Çözme | 4 Yönlü | Var | Ayarlanabilir Fan; Hava Akım Yön Ayarı; Nem Alma Modu; Turbo Mod; Uyku Modu; Zamanlayıcı; Auto Restart; Oda Havalandırma |  | 0.83 kW | 11.000 BTU | A |  | 3.61 | 1259 kWh | 205 mm | 885 mm | 11.5 kg | 25 dB |  | 57 dB | Siyah | 285 mm |  | 6.21 | 0.64 kW | 9.500 BTU | A++ |  | 145 kWh | R410A | 9.000 BTU | Inverter | Duvar Tipi
https://www.epey.com/klima/arcelik-24410-aa.html | https://www.epey.com/klima/arcelik-24410-aa.html | Arçelik 24410 AA Duvar Tipi Klima (24.000 BTU) | Arçelik 24410 AA Duvar Tipi Klima (24.000 BTU) | 55.6 kg | 320 mm | 870 mm |  | 70 dB | 800 mm | -10°C/24°C | -10°C/48°C | Arçelik 24410 AA Duvar Tipi Klima Kullanım Kılavuzu |  | İyonizer; Yıkanabilir Ön Filtre; 3M Filtre | Sessiz Mod; Kendi Kendini Temizleme; Yapay Zeka; Eko Soğutma Modu; Buz Çözme | 4 Yönlü | Var | Ayarlanabilir Fan; Hava Akım Yön Ayarı; Nem Alma Modu; Turbo Mod; Uyku Modu; Zamanlayıcı; Auto Restart; Oda Havalandırma |  | 2.27 kW | 28.000 BTU | A |  | 3.8 | 2616 kWh | 262 mm | 1085 mm | 15 kg | 35 dB |  | 65 dB | Beyaz | 325 mm |  | 6.3 | 2.15 kW | 24.000 BTU | A++ |  | 403 kWh | R410A | 24.000 BTU | Inverter | Duvar Tipi
https://www.epey.com/klima/arcelik-18410-aa.html | https://www.epey.com/klima/arcelik-18410-aa.html | Arçelik 18410 AA Duvar Tipi Klima (19.500 BTU) | Arçelik 18410 AA Duvar Tipi Klima (19.500 BTU) | 48 kg | 320 mm | 870 mm |  | 65 dB | 655 mm | -10°C/24°C | -10°C/48°C | Arçelik 18410 AA Duvar Tipi Klima Kullanım Kılavuzu |  | İyonizer; Yıkanabilir Ön Filtre; 3M Filtre | Sessiz Mod; Kendi Kendini Temizleme; Yapay Zeka; Eko Soğutma Modu; Buz Çözme | 4 Yönlü | Var | Ayarlanabilir Fan; Hava Akım Yön Ayarı; Nem Alma Modu; Turbo Mod; Uyku Modu; Zamanlayıcı; Auto Restart; Oda Havalandırma |  | 1.7 kW | 21.000 BTU | A |  | 3.8 | 1879 kWh | 262 mm | 1085 mm | 15 kg | 33 dB |  | 60 dB | Beyaz | 325 mm |  | 6.2 | 1.6 kW | 19.500 BTU | A++ |  | 309 kWh | R410A | 20.000 BTU | Inverter | Duvar Tipi
https://www.epey.com/klima/arcelik-15410-aa.html | https://www.epey.com/klima/arcelik-15410-aa.html | Arçelik 15410 AA Duvar Tipi Klima (16.000 BTU) | Arçelik 15410 AA Duvar Tipi Klima (16.000 BTU) | 48 kg | 320 mm | 870 mm |  | 65 dB | 655 mm | -10°C/24°C | -10°C/48°C | Arçelik 15410 AA Duvar Tipi Klima Kullanım Kılavuzu |  | İyonizer; Yıkanabilir Ön Filtre; 3M Filtre | Sessiz Mod; Kendi Kendini Temizleme; Yapay Zeka; Eko Soğutma Modu; Buz Çözme | 4 Yönlü | Var | Ayarlanabilir Fan; Hava Akım Yön Ayarı; Nem Alma Modu; Turbo Mod; Uyku Modu; Zamanlayıcı; Auto Restart; Oda Havalandırma |  | 1.54 kW | 19.000 BTU | A |  | 3.8 | 1727 kWh | 262 mm | 1085 mm | 15 kg | 33 dB |  | 60 dB | Beyaz | 325 mm |  | 6.2 | 1.46 kW | 16.000 BTU | A++ |  | 265 kWh | R410A | 16.000 BTU | Inverter | Duvar Tipi
https://www.epey.com/klima/arcelik-12410-aa.html | https://www.epey.com/klima/arcelik-12410-aa.html | Arçelik 12410 AA Duvar Tipi Klima (12.200 BTU) | Arçelik 12410 AA Duvar Tipi Klima (12.200 BTU) | 29 kg | 230 mm | 717 mm |  | 65 dB | 500 mm | -10°C/24°C | -10°C/48°C | Arçelik 12410 AA Duvar Tipi Klima Kullanım Kılavuzu |  | İyonizer; Yıkanabilir Ön Filtre; 3M Filtre | Sessiz Mod; Kendi Kendini Temizleme; Yapay Zeka; Eko Soğutma Modu; Buz Çözme | 4 Yönlü | Var | Ayarlanabilir Fan; Hava Akım Yön Ayarı; Nem Alma Modu; Turbo Mod; Uyku Modu; Zamanlayıcı; Auto Restart; Oda Havalandırma |  | 0.92 kW | 12.800 BTU | A |  | 3.8 | 1289 kWh | 222 mm | 939 mm | 9.9 kg | 27 dB |  | 57 dB | Beyaz | 289 mm |  | 6.3 | 1.1 kW | 12.200 BTU | A++ |  | 208 kWh | R410A | 12.000 BTU | Inverter | Duvar Tipi
https://www.epey.com/klima/arcelik-09410-aa.html | https://www.epey.com/klima/arcelik-09410-aa.html | Arçelik 09410 AA Duvar Tipi Klima (9.500 BTU) | Arçelik 09410 AA Duvar Tipi Klima (9.500 BTU) | 27.4 kg | 230 mm | 717 mm |  | 65 dB | 500 mm | -10°C/24°C | -10°C/48°C | Arçelik 09410 AA Duvar Tipi Klima Kullanım Kılavuzu |  | İyonizer; Yıkanabilir Ön Filtre; 3M Filtre | Sessiz Mod; Kendi Kendini Temizleme; Yapay Zeka; Eko Soğutma Modu; Buz Çözme | 4 Yönlü | Var | Ayarlanabilir Fan; Hava Akım Yön Ayarı; Nem Alma Modu; Turbo Mod; Uyku Modu; Zamanlayıcı; Auto Restart; Oda Havalandırma |  | 0.83 kW | 11.000 BTU | A |  | 3.8 | 1179 kWh | 222 mm | 939 mm | 9.9 kg | 25 dB |  | 57 dB | Beyaz | 289 mm |  | 6.2 | 0.64 kW | 9.500 BTU | A++ |  | 145 kWh | R410A | 9.000 BTU | Inverter | Duvar Tipi
https://www.epey.com/klima/arcelik-mirror-24510-aa.html | https://www.epey.com/klima/arcelik-mirror-24510-aa.html | Arçelik Mirror 24510 AA Duvar Tipi Klima (24.000 BTU) | Arçelik Mirror 24510 AA Duvar Tipi Klima (24.000 BTU) | 55.8 kg | 320 mm | 870 mm |  | 70 dB | 800 mm | -10°C/24°C | -10°C/48°C | Arçelik Mirror 24510 AA Duvar Tipi Klima Kullanım Kılavuzu |  | İyonizer; Yıkanabilir Ön Filtre; 3M Filtre | Sessiz Mod; Kendi Kendini Temizleme; Yapay Zeka; Kumandasız Çalıştırma; Eko Soğutma Modu; Buz Çözme | 4 Yönlü | Var | Ayarlanabilir Fan; Hava Akım Yön Ayarı; Nem Alma Modu; Turbo Mod; Uyku Modu; Zamanlayıcı; Auto Restart; Oda Havalandırma |  | 2.27 kW | 28.000 BTU | A |  | 3.8 | 2616 kWh | 245 mm | 1030 mm | 17 kg | 35 dB |  | 65 dB | Siyah | 325 mm |  | 6.3 | 2.1 kW | 24.000 BTU | A++ |  | 403 kWh | R410A | 24.000 BTU | Inverter | Duvar Tipi
https://www.epey.com/klima/arcelik-mirror-18510-aa.html | https://www.epey.com/klima/arcelik-mirror-18510-aa.html | Arçelik Mirror 18510 AA Duvar Tipi Klima (19.500 BTU) | Arçelik Mirror 18510 AA Duvar Tipi Klima (19.500 BTU) | 48 kg | 320 mm | 870 mm |  | 65 dB | 655 mm | -10°C/24°C | -10°C/48°C | Arçelik Mirror 18510 AA Duvar Tipi Klima Kullanım Kılavuzu |  | İyonizer; Yıkanabilir Ön Filtre; 3M Filtre | Sessiz Mod; Kendi Kendini Temizleme; Yapay Zeka; Kumandasız Çalıştırma; Eko Soğutma Modu; Buz Çözme | 4 Yönlü | Var | Ayarlanabilir Fan; Hava Akım Yön Ayarı; Nem Alma Modu; Turbo Mod; Uyku Modu; Zamanlayıcı; Auto Restart; Oda Havalandırma |  | 1.69 kW | 21.000 BTU | A |  | 3.8 | 1879 kWh | 245 mm | 1030 mm | 17 kg | 33 dB |  | 60 dB | Siyah | 325 mm |  | 6.2 | 1.57 kW | 19.500 BTU | A++ |  | 309 kWh | R410A | 20.000 BTU | Inverter | Duvar Tipi
https://www.epey.com/klima/arcelik-mirror-15510-aa.html | https://www.epey.com/klima/arcelik-mirror-15510-aa.html | Arçelik Mirror 15510 AA Duvar Tipi Klima (16.000 BTU) | Arçelik Mirror 15510 AA Duvar Tipi Klima (16.000 BTU) | 48 kg | 320 mm | 870 mm |  | 65 dB | 655 mm | -10°C/24°C | -10°C/48°C | Arçelik Mirror 15510 AA Duvar Tipi Klima Kullanım Kılavuzu |  | İyonizer; Yıkanabilir Ön Filtre; 3M Filtre | Sessiz Mod; Kendi Kendini Temizleme; Yapay Zeka; Kumandasız Çalıştırma; Eko Soğutma Modu; Buz Çözme | 4 Yönlü | Var | Ayarlanabilir Fan; Hava Akım Yön Ayarı; Nem Alma Modu; Turbo Mod; Uyku Modu; Zamanlayıcı; Auto Restart; Oda Havalandırma |  | 1.54 kW | 19.000 BTU | A |  | 3.8 | 1727 kWh | 245 mm | 1030 mm | 17 kg | 33 dB |  | 60 dB | Siyah | 325 mm |  | 6.2 | 1.46 kW | 16.000 BTU | A++ |  | 265 kWh | R410A | 16.000 BTU | Inverter | Duvar Tipi
https://www.epey.com/klima/arcelik-mirror-12510-aa.html | https://www.epey.com/klima/arcelik-mirror-12510-aa.html | Arçelik Mirror 12510 AA Duvar Tipi Klima (12.200 BTU) | Arçelik Mirror 12510 AA Duvar Tipi Klima (12.200 BTU) | 29 kg | 230 mm | 717 mm |  | 65 dB | 500 mm | -10°C/24°C | -10°C/48°C | Arçelik Mirror 12510 AA Duvar Tipi Klima Kullanım Kılavuzu |  | İyonizer; Yıkanabilir Ön Filtre; 3M Filtre | Sessiz Mod; Kendi Kendini Temizleme; Yapay Zeka; Kumandasız Çalıştırma; Eko Soğutma Modu; Buz Çözme | 4 Yönlü | Var | Ayarlanabilir Fan; Hava Akım Yön Ayarı; Nem Alma Modu; Turbo Mod; Uyku Modu; Zamanlayıcı; Auto Restart; Oda Havalandırma |  | 0.91 kW | 12.800 BTU | A |  | 3.8 | 1289 kWh | 205 mm | 885 mm | 11.5 kg | 27 dB |  | 57 dB | Siyah | 285 mm |  | 6.3 | 1.09 kW | 12.200 BTU | A++ |  | 208 kWh | R410A | 12.000 BTU | Inverter | Duvar Tipi
https://www.epey.com/klima/arcelik-eco-232410-a.html | https://www.epey.com/klima/arcelik-eco-232410-a.html | Arçelik Eco 232410 A Duvar Tipi Klima (22.000 BTU) | Arçelik Eco 232410 A Duvar Tipi Klima (22.000 BTU) | 46.5 kg | 320 mm | 870 mm |  | 70 dB | 655 mm |  | 18°C/48°C | Arçelik Eco 232410 A Duvar Tipi Klima Kullanım Kılavuzu |  | İyonizer; Hava Filtresi; Yıkanabilir Ön Filtre | Kendi Kendini Temizleme; Yapay Zeka; Kumandasız Çalıştırma | 4 Yönlü | Yok | Ayarlanabilir Fan; Hava Akım Yön Ayarı; Nem Alma Modu; Uyku Modu; Zamanlayıcı; Auto Restart; Ekonomik Mod; Oda Havalandırma; Turbo Soğutma | [7 empty] | 250 mm | 1030 mm | 14 kg | 33 dB |  | 65 dB | Beyaz | 325 mm |  | 5.1 | 2 kW | 22.000 BTU | A |  | 390 kWh | R410A | 22.000 BTU | Inverter | Duvar Tipi
https://www.epey.com/klima/arcelik-eco-182410-a.html | https://www.epey.com/klima/arcelik-eco-182410-a.html | Arçelik Eco 182410 A Duvar Tipi Klima (18.000 BTU) | Arçelik Eco 182410 A Duvar Tipi Klima (18.000 BTU) | 37.8 kg | 288 mm | 770 mm |  | 65 dB | 545 mm |  | 18°C/48°C | Arçelik Eco 182410 A Duvar Tipi Klima Kullanım Kılavuzu |  | İyonizer; Hava Filtresi | Kendi Kendini Temizleme; Yapay Zeka; Kumandasız Çalıştırma | 4 Yönlü | Yok | Ayarlanabilir Fan; Hava Akım Yön Ayarı; Nem Alma Modu; Uyku Modu; Zamanlayıcı; Auto Restart; Ekonomik Mod; Oda Havalandırma; Turbo Soğutma | [7 empty] | 250 mm | 1030 mm | 15.3 kg | 33 dB |  | 60 dB | Beyaz | 325 mm |  | 5.1 | 1.63 kW | 18.000 BTU | A |  | 363 kWh | R410A | 18.000 BTU | Inverter | Duvar Tipi
https://www.epey.com/klima/arcelik-ekonomik-12300-aa.html | https://www.epey.com/klima/arcelik-ekonomik-12300-aa.html | Arçelik Ekonomik 12300 AA Duvar Tipi Klima (12.000 BTU) | Arçelik Ekonomik 12300 AA Duvar Tipi Klima (12.000 BTU) | 28.5 kg | 230 mm | 717 mm |  | 65 dB | 500 mm | -10°C/24°C | -10°C/48°C | Arçelik Ekonomik 12300 AA Duvar Tipi Klima Kullanım Kılavuzu |  | Yıkanabilir Ön Filtre | Sessiz Mod; Kendi Kendini Temizleme; Yapay Zeka; Kumandasız Çalıştırma; Buz Çözme | 4 Yönlü | Var | Ayarlanabilir Fan; Hava Akım Yön Ayarı; Nem Alma Modu; Turbo Mod; Uyku Modu; Zamanlayıcı; Auto Restart; Oda Havalandırma |  | 0.95 kW | 12.300 BTU | A |  | 3.81 | 1249 kWh | 210 mm | 810 mm | 8.5 kg | 27 dB |  | 58 dB | Beyaz | 300 mm |  | 5.22 | 1.03 kW | 12.000 BTU | A |  | 236 kWh | R410A | 12.000 BTU | Inverter | Duvar Tipi
https://www.epey.com/klima/arcelik-ekonomik-09300-aa.html | https://www.epey.com/klima/arcelik-ekonomik-09300-aa.html | Arçelik Ekonomik 09300 AA Duvar Tipi Klima (9.000 BTU) | Arçelik Ekonomik 09300 AA Duvar Tipi Klima (9.000 BTU) | 27 kg | 230 mm | 717 mm |  | 65 dB | 500 mm | -10°C/24°C | -10°C/48°C | Arçelik Ekonomik 09300 AA Duvar Tipi Klima Kullanım Kılavuzu |  | Yıkanabilir Ön Filtre | Sessiz Mod; Kendi Kendini Temizleme; Yapay Zeka; Kumandasız Çalıştırma; Buz Çözme | 4 Yönlü | Var | Ayarlanabilir Fan; Hava Akım Yön Ayarı; Nem Alma Modu; Turbo Mod; Uyku Modu; Zamanlayıcı; Auto Restart; Oda Havalandırma |  | 0.81 kW | 10.000 BTU | A |  | 3.81 | 1066 kWh | 210 mm | 810 mm | 8.5 kg | 27 dB |  | 58 dB | Beyaz | 300 mm |  | 5.3 | 0.65 kW | 9.000 BTU | A |  | 174 kWh | R410A | 9.000 BTU | Inverter | Duvar Tipi
https://www.epey.com/klima/bosch-b1zmi09750.html | https://www.epey.com/klima/bosch-b1zmi09750.html | Bosch B1ZMI09750 Duvar Tipi Klima (9.000 BTU) | Bosch B1ZMI09750 Duvar Tipi Klima (9.000 BTU) | 31 kg | 250 mm | 780 mm | 54 dB |  | 540 mm | -7°C/24°C | 18°C/43°C | Bosch B1ZMI09750 Duvar Tipi Klima Kullanım Kılavuzu |  | İyonizer; Aktif Karbon Filtre; Yıkanabilir Ön Filtre | Kendi Kendini Temizleme; Buz Çözme; Otomatik Fan Hızı | 2 Yönlü (Yukarı-Aşağı) | Yok | Ayarlanabilir Fan; Hava Akım Yön Ayarı; Nem Alma Modu; Uyku Modu; Zamanlayıcı; Auto Restart; Turbo Soğutma | 3.66 | 0.76 kW | 9.500 BTU |  | A |  |  | 165 mm | 795 mm | 10 kg | 30 dB | 35 dB |  | Şampanya | 270 mm | 3.25 |  | 0.81 kW | 9.000 BTU |  | A |  | R410A | 9.000 BTU | Inverter | Duvar Tipi
https://www.epey.com/klima/bosch-b1zmi12750.html | https://www.epey.com/klima/bosch-b1zmi12750.html | Bosch B1ZMI12750 Duvar Tipi Klima (12.000 BTU) | Bosch B1ZMI12750 Duvar Tipi Klima (12.000 BTU) | 32.5 kg | 250 mm | 780 mm | 55 dB |  | 540 mm | -7°C/24°C | 18°C/43°C | Bosch B1ZMI12750 Duvar Tipi Klima Kullanım Kılavuzu |  | İyonizer; Aktif Karbon Filtre; Yıkanabilir Ön Filtre | Kendi Kendini Temizleme; Buz Çözme; Otomatik Fan Hızı | 2 Yönlü (Yukarı-Aşağı) | Yok | Ayarlanabilir Fan; Hava Akım Yön Ayarı; Nem Alma Modu; Uyku Modu; Zamanlayıcı; Auto Restart; Turbo Soğutma | 3.65 | 1.05 kW | 13.000 BTU |  | A |  |  | 165 mm | 845 mm | 10.5 kg | 30 dB | 41 dB |  | Şampanya | 286 mm | 3.24 |  | 1.09 kW | 12.000 BTU |  | A |  | R410A | 12.000 BTU | Inverter | Duvar Tipi
https://www.epey.com/klima/bosch-b1zmi24750.html | https://www.epey.com/klima/bosch-b1zmi24750.html | Bosch B1ZMI24750 Duvar Tipi Klima (24.000 BTU) | Bosch B1ZMI24750 Duvar Tipi Klima (24.000 BTU) | 56 kg | 320 mm | 845 mm | 59 dB |  | 700 mm | -7°C/24°C | 18°C/43°C | Bosch B1ZMI24750 Duvar Tipi Klima Kullanım Kılavuzu |  | İyonizer; Aktif Karbon Filtre; Yıkanabilir Ön Filtre | Kendi Kendini Temizleme; Buz Çözme; Otomatik Fan Hızı | 2 Yönlü (Yukarı-Aşağı) | Yok | Ayarlanabilir Fan; Hava Akım Yön Ayarı; Nem Alma Modu; Uyku Modu; Zamanlayıcı; Auto Restart; Turbo Soğutma | 3.61 | 2.19 kW | 27.000 BTU |  | A |  |  | 207 mm | 1082 mm | 15 kg | 38 dB | 44 dB |  | Şampanya | 320 mm | 3.21 |  | 2.19 kW | 24.000 BTU |  | A |  | R410A | 24.000 BTU | Inverter | Duvar Tipi
https://www.epey.com/klima/bosch-b1zmi18750.html | https://www.epey.com/klima/bosch-b1zmi18750.html | Bosch B1ZMI18750 Duvar Tipi Klima (18.000 BTU) | Bosch B1ZMI18750 Duvar Tipi Klima (18.000 BTU) | 44 kg | 320 mm | 845 mm | 59 dB |  | 700 mm | -7°C/24°C | 18°C/43°C | Bosch B1ZMI18750 Duvar Tipi Klima Kullanım Kılavuzu |  | İyonizer; Aktif Karbon Filtre; Yıkanabilir Ön Filtre | Kendi Kendini Temizleme; Buz Çözme; Otomatik Fan Hızı | 2 Yönlü (Yukarı-Aşağı) | Yok | Ayarlanabilir Fan; Hava Akım Yön Ayarı; Nem Alma Modu; Uyku Modu; Zamanlayıcı; Auto Restart; Turbo Soğutma | 3.63 | 1.54 kW | 19.000 BTU |  | A |  |  | 194 mm | 995 mm | 12.5 kg | 36 dB | 42 dB |  | Şampanya | 295 mm | 3.22 |  | 1.64 kW | 18.000 BTU |  | A |  | R410A | 18.000 BTU | Inverter | Duvar Tipi
https://www.epey.com/klima/bosch-b1zmi18905.html | https://www.epey.com/klima/bosch-b1zmi18905.html | Bosch B1ZMI18905 Duvar Tipi Klima (18.000 BTU) | Bosch B1ZMI18905 Duvar Tipi Klima (18.000 BTU) | 39.5 kg | 285 mm | 760 mm | 59 dB |  | 590 mm | -15°C/34°C | 0°C/50°C | Bosch B1ZMI18905 Duvar Tipi Klima Kullanım Kılavuzu |  | İyonizer; Aktif Karbon Filtre; Yıkanabilir Ön Filtre | Kendi Kendini Temizleme; Buz Çözme; Otomatik Fan Hızı | 2 Yönlü (Yukarı-Aşağı) | Var | Ayarlanabilir Fan; Hava Akım Yön Ayarı; Nem Alma Modu; Uyku Modu; Zamanlayıcı; Auto Restart; Ekonomik Mod; Turbo Soğutma | 3.70 | 1.505 kW | 19.000 BTU |  | A |  |  | 185 mm | 1015 mm | 12 kg | 37 dB | 43 dB |  | Siyah | 298 mm | 3.26 |  | 1.62 kW | 18.000 BTU |  | A |  | R410A | 18.000 BTU | Inverter | Duvar Tipi
https://www.epey.com/klima/bosch-b1zmi12905.html | https://www.epey.com/klima/bosch-b1zmi12905.html | Bosch B1ZMI12905 Duvar Tipi Klima (12.000 BTU) | Bosch B1ZMI12905 Duvar Tipi Klima (12.000 BTU) | 30 kg | 250 mm | 780 mm | 56 dB |  | 540 mm | -15°C/34°C | 0°C/50°C | Bosch B1ZMI12905 Duvar Tipi Klima Kullanım Kılavuzu |  | İyonizer; Aktif Karbon Filtre; Yıkanabilir Ön Filtre | Kendi Kendini Temizleme; Buz Çözme; Otomatik Fan Hızı | 2 Yönlü (Yukarı-Aşağı) | Var | Ayarlanabilir Fan; Hava Akım Yön Ayarı; Nem Alma Modu; Uyku Modu; Zamanlayıcı; Auto Restart; Ekonomik Mod; Turbo Soğutma | 3.65 | 1.045 kW | 13.000 BTU |  | A |  |  | 160 mm | 900 mm | 9 kg | 34 dB | 40 dB |  | Siyah | 285 mm | 3.31 |  | 1.06 kW | 12.000 BTU |  | A |  | R410A | 12.000 BTU | Inverter | Duvar Tipi
https://www.epey.com/klima/bosch-b1zmi24903.html | https://www.epey.com/klima/bosch-b1zmi24903.html | Bosch B1ZMI24903 Duvar Tipi Klima (24.000 BTU) | Bosch B1ZMI24903 Duvar Tipi Klima (24.000 BTU) | 49.5 kg | 320 mm | 845 mm | 59 dB |  | 700 mm | -15°C/34°C | -18°C/50°C | Bosch B1ZMI24903 Duvar Tipi Klima Kullanım Kılavuzu |  | Aktif Karbon Filtre | Buz Çözme; Otomatik Fan Hızı | 2 Yönlü (Yukarı-Aşağı) | Var | Ayarlanabilir Fan; Hava Akım Yön Ayarı; Nem Alma Modu; Turbo Mod; Uyku Modu; Zamanlayıcı; Auto Restart | 3.61 | 2.11 kW | 26.000 BTU |  | A |  |  | 225 mm | 920 mm | 15.5 kg | 38 dB | 47 dB |  | Beyaz | 292 mm | 3.21 |  | 2.19 kW | 24.000 BTU |  | A |  | R410A | 24.000 BTU | Inverter | Duvar Tipi
https://www.epey.com/klima/bosch-b1zmi18903.html | https://www.epey.com/klima/bosch-b1zmi18903.html | Bosch B1ZMI18903 Duvar Tipi Klima (18.000 BTU) | Bosch B1ZMI18903 Duvar Tipi Klima (18.000 BTU) | 39.5 kg | 285 mm | 760 mm | 59 dB |  | 590 mm | -15°C/34°C | -18°C/50°C | Bosch B1ZMI18903 Duvar Tipi Klima Kullanım Kılavuzu |  | Aktif Karbon Filtre | Buz Çözme; Otomatik Fan Hızı | 2 Yönlü (Yukarı-Aşağı) | Var | Ayarlanabilir Fan; Hava Akım Yön Ayarı; Nem Alma Modu; Turbo Mod; Uyku Modu; Zamanlayıcı; Auto Restart | 3.65 | 1.49 kW | 18.500 BTU |  | A |  |  | 225 mm | 920 mm | 11.5 kg | 39 dB | 45 dB |  | Beyaz | 292 mm | 3.25 |  | 1.62 kW | 18.000 BTU |  | A |  | R410A | 18.000 BTU | Inverter | Duvar Tipi
https://www.epey.com/klima/bosch-b1zmi12903.html | https://www.epey.com/klima/bosch-b1zmi12903.html | Bosch B1ZMI12903 Duvar Tipi Klima (12.000 BTU) | Bosch B1ZMI12903 Duvar Tipi Klima (12.000 BTU) | 30 kg | 250 mm | 780 mm | 56 dB |  | 540 mm | -15°C/34°C | -18°C/50°C | Bosch B1ZMI12903 Duvar Tipi Klima Kullanım Kılavuzu |  | Aktif Karbon Filtre | Buz Çözme; Otomatik Fan Hızı | 2 Yönlü (Yukarı-Aşağı) | Var | Ayarlanabilir Fan; Hava Akım Yön Ayarı; Nem Alma Modu; Turbo Mod; Uyku Modu; Zamanlayıcı; Auto Restart | 3.8 | 1 kW | 13.000 BTU |  | A |  |  | 195 mm | 790 mm | 8.5 kg | 37 dB | 43 dB |  | Beyaz | 265 mm | 3.4 |  | 1.03 kW | 12.000 BTU |  | A |  | R410A | 12.000 BTU | Inverter | Duvar Tipi
https://www.epey.com/klima/bosch-b1zmi22902.html | https://www.epey.com/klima/bosch-b1zmi22902.html | Bosch B1ZMI22902 Duvar Tipi Klima (22.000 BTU) | Bosch B1ZMI22902 Duvar Tipi Klima (22.000 BTU) | 47 kg | 320 mm | 845 mm | 60 dB | 67 dB | 700 mm | -15°C/30°C | -15°C/50°C |  |  | Yıkanabilir Ön Filtre | Kendi Kendini Temizleme; Donma Koruması; Gaz Kaçağı Tespiti; İndirekt Hava Akımı; Otomatik Fan Hızı | 2 Yönlü (Yukarı-Aşağı) | Var | Ayarlanabilir Fan; Hava Akım Yön Ayarı; Nem Alma Modu; Uyku Modu; Zamanlayıcı; Auto Restart; Ekonomik Mod; Turbo Soğutma |  | 1.460 kW | 25.000 BTU | A |  | 3.8 |  | 235 mm | 1045 mm | 12.5 kg | 40 dB | 50 dB | 63 dB | Beyaz | 315 mm |  | 5.9 | 1.595 kW | 22.000 BTU | A+ |  |  | R410A | 22.000 BTU | Inverter | Duvar Tipi
https://www.epey.com/klima/bosch-b1zmi18902.html | https://www.epey.com/klima/bosch-b1zmi18902.html | Bosch B1ZMI18902 Duvar Tipi Klima (17.500 BTU) | Bosch B1ZMI18902 Duvar Tipi Klima (17.500 BTU) | 34.5 kg | 285 mm | 760 mm | 59 dB | 65 dB | 590 mm | -15°C/30°C | -15°C/50°C |  |  | Yıkanabilir Ön Filtre | Kendi Kendini Temizleme; Donma Koruması; Gaz Kaçağı Tespiti; İndirekt Hava Akımı; Otomatik Fan Hızı | 2 Yönlü (Yukarı-Aşağı) | Var | Ayarlanabilir Fan; Hava Akım Yön Ayarı; Nem Alma Modu; Uyku Modu; Zamanlayıcı; Auto Restart; Ekonomik Mod; Turbo Soğutma |  | 1.460 kW | 18.000 BTU | A |  | 3.8 |  | 205 mm | 940 mm | 9 kg | 32 dB | 44 dB | 56 dB | Beyaz | 275 mm |  | 6.1 | 1.595 kW | 17.500 BTU | A++ |  |  | R410A | 18.000 BTU | Inverter | Duvar Tipi
https://www.epey.com/klima/bosch-b1zmi12902.html | https://www.epey.com/klima/bosch-b1zmi12902.html | Bosch B1ZMI12902 Duvar Tipi Klima (12.000 BTU) | Bosch B1ZMI12902 Duvar Tipi Klima (12.000 BTU) | 28 kg | 250 mm | 780 mm | 56 dB | 63 dB | 540 mm | -15°C/30°C | -15°C/50°C |  |  | Yıkanabilir Ön Filtre | Kendi Kendini Temizleme; Donma Koruması; Gaz Kaçağı Tespiti; İndirekt Hava Akımı; Otomatik Fan Hızı | 2 Yönlü (Yukarı-Aşağı) | Var | Ayarlanabilir Fan; Hava Akım Yön Ayarı; Nem Alma Modu; Uyku Modu; Zamanlayıcı; Auto Restart; Ekonomik Mod; Turbo Soğutma |  | 1.014 kW | 12.500 BTU | A |  | 3.8 |  | 188 mm | 800 mm | 7.5 kg | 31 dB | 43 dB | 56 dB | Beyaz | 275 mm |  | 5.6 | 1.095 kW | 12.000 BTU | A+ |  |  | R410A | 12.000 BTU | Inverter | Duvar Tipi
https://www.epey.com/klima/bosch-b1zmi18603.html | https://www.epey.com/klima/bosch-b1zmi18603.html | Bosch B1ZMI18603 Duvar Tipi Klima (18.000 BTU) | Bosch B1ZMI18603 Duvar Tipi Klima (18.000 BTU) | 36.5 kg | 310 mm | 810 mm | 61 dB |  | 558 mm |  |  |  |  | İyonizer; Yıkanabilir Ön Filtre | Kendi Kendini Temizleme; Donma Koruması; Gaz Kaçağı Tespiti; İndirekt Hava Akımı; Otomatik Fan Hızı | 2 Yönlü (Yukarı-Aşağı) | Var | Ayarlanabilir Fan; Hava Akım Yön Ayarı; Nem Alma Modu; Uyku Modu; Zamanlayıcı; Auto Restart; Ekonomik Mod; Turbo Soğutma |  | 1.507 kW | 17.500 BTU | A+ |  | 4 |  | 205 mm | 940 mm | 9 kg | 30 dB | 44 dB |  | Beyaz | 275 mm |  | 6.4 | 1.581 kW | 18.000 BTU | A++ |  |  | R410A | 18.000 BTU | Inverter | Duvar Tipi
https://www.epey.com/klima/bosch-b1zmi12603.html | https://www.epey.com/klima/bosch-b1zmi12603.html | Bosch B1ZMI12603 Duvar Tipi Klima (12.000 BTU) | Bosch B1ZMI12603 Duvar Tipi Klima (12.000 BTU) | 28 kg | 250 mm | 780 mm | 56 dB |  | 540 mm |  |  |  |  | İyonizer; Yıkanabilir Ön Filtre | Kendi Kendini Temizleme; Donma Koruması; Gaz Kaçağı Tespiti; İndirekt Hava Akımı; Otomatik Fan Hızı | 2 Yönlü (Yukarı-Aşağı) | Var | Ayarlanabilir Fan; Hava Akım Yön Ayarı; Nem Alma Modu; Uyku Modu; Zamanlayıcı; Auto Restart; Ekonomik Mod; Turbo Soğutma |  | 1.014 kW | 12.500 BTU | A |  | 3.8 |  | 188 mm | 800 mm | 7.5 kg | 31 dB | 43 dB |  | Beyaz | 275 mm |  | 5.6 | 1.095 kW | 12.000 BTU | A+ |  |  | R410A | 12.000 BTU | Inverter | Duvar Tipi
https://www.epey.com/klima/bosch-b1zmi12915.html | https://www.epey.com/klima/bosch-b1zmi12915.html | Bosch B1ZMI12915 Duvar Tipi Klima (12.000 BTU) | Bosch B1ZMI12915 Duvar Tipi Klima (12.000 BTU) | 25.5 kg | 265 mm | 660 mm | 53 dB |  | 540 mm |  |  |  |  | İyonizer; Aktif Karbon Filtre; Yıkanabilir Ön Filtre | Kendi Kendini Temizleme; Donma Koruması; Gaz Kaçağı Tespiti; İndirekt Hava Akımı; Otomatik Fan Hızı | 2 Yönlü (Yukarı-Aşağı) | Var | Ayarlanabilir Fan; Hava Akım Yön Ayarı; Nem Alma Modu; Uyku Modu; Zamanlayıcı; Auto Restart; Ekonomik Mod; Turbo Soğutma |  | 1.010 kW | 12.500 BTU |  |  |  |  | 150 mm | 890 mm | 9 kg | 24 dB | 41 dB | 41 dB | Beyaz | 310 mm |  |  | 1.092 kW | 12.000 BTU |  |  |  | R410A | 12.000 BTU | Inverter | Duvar Tipi
https://www.epey.com/klima/bosch-b1zmi09915.html | https://www.epey.com/klima/bosch-b1zmi09915.html | Bosch B1ZMI09915 Duvar Tipi Klima (9.000 BTU) | Bosch B1ZMI09915 Duvar Tipi Klima (9.000 BTU) | 25.5 kg | 265 mm | 660 mm | 52 dB |  | 540 mm |  |  |  |  | İyonizer; Aktif Karbon Filtre; Yıkanabilir Ön Filtre | Kendi Kendini Temizleme; Donma Koruması; Gaz Kaçağı Tespiti; İndirekt Hava Akımı; Otomatik Fan Hızı | 2 Yönlü (Yukarı-Aşağı) | Var | Ayarlanabilir Fan; Hava Akım Yön Ayarı; Nem Alma Modu; Uyku Modu; Zamanlayıcı; Auto Restart; Ekonomik Mod; Turbo Soğutma |  | 0.769 kW | 10.000 BTU |  |  |  |  | 150 mm | 890 mm | 9 kg | 24 dB | 41 dB |  | Beyaz | 310 mm |  |  | 0.765 kW | 9.000 BTU |  |  |  | R410A | 9.000 BTU | Inverter | Duvar Tipi
https://www.epey.com/klima/bosch-b1zmi12912.html | https://www.epey.com/klima/bosch-b1zmi12912.html | Bosch B1ZMI12912 Duvar Tipi Klima (12.000 BTU) | Bosch B1ZMI12912 Duvar Tipi Klima (12.000 BTU) | 36 kg | 310 mm | 810 mm | 56 dB | 63 dB | 558 mm | -15°C/30°C | -15°C/50°C |  |  | İyonizer; Yıkanabilir Ön Filtre | Kendi Kendini Temizleme; Donma Koruması; Gaz Kaçağı Tespiti; İndirekt Hava Akımı; Otomatik Fan Hızı | 2 Yönlü (Yukarı-Aşağı) | Var | Ayarlanabilir Fan; Hava Akım Yön Ayarı; Nem Alma Modu; Uyku Modu; Zamanlayıcı; Auto Restart; Ekonomik Mod; Turbo Soğutma |  | 0.977 kW | 13.000 BTU | A++ |  | 4.6 |  | 158 mm | 1045 mm | 13 kg | 28 dB | 40 dB | 53 dB | Gri | 305 mm |  | 8.5 | 0.879 kW | 12.000 BTU | A+++ |  |  | R410A | 12.000 BTU | Inverter | Duvar Tipi
https://www.epey.com/klima/bosch-b1zmi09912.html | https://www.epey.com/klima/bosch-b1zmi09912.html | Bosch B1ZMI09912 Duvar Tipi Klima (9.000 BTU) | Bosch B1ZMI09912 Duvar Tipi Klima (9.000 BTU) | 36 kg | 310 mm | 810 mm | 56 dB | 60 dB | 558 mm | -15°C/30°C | -15°C/50°C |  |  | İyonizer; Yıkanabilir Ön Filtre | Kendi Kendini Temizleme; Donma Koruması; Gaz Kaçağı Tespiti; İndirekt Hava Akımı; Otomatik Fan Hızı | 2 Yönlü (Yukarı-Aşağı) | Var | Ayarlanabilir Fan; Hava Akım Yön Ayarı; Nem Alma Modu; Uyku Modu; Zamanlayıcı; Auto Restart; Ekonomik Mod; Turbo Soğutma |  | 0.610 kW | 10.000 BTU | A++ |  | 4.6 |  | 158 mm | 1045 mm | 13 kg | 28 dB | 40 dB | 52 dB | Gri | 305 mm |  | 9 | 0.586 kW | 9.000 BTU | A+++ |  |  | R410A | 9.000 BTU | Inverter | Duvar Tipi
https://www.epey.com/klima/bosch-b1zmi18909.html | https://www.epey.com/klima/bosch-b1zmi18909.html | Bosch B1ZMI18909 Duvar Tipi Klima (18.000 BTU) | Bosch B1ZMI18909 Duvar Tipi Klima (18.000 BTU) | 36 kg | 310 mm | 810 mm | 59 dB | 65 dB | 558 mm | -20°C/30°C | -15°C/50°C |  |  | Yıkanabilir Ön Filtre; Yüksek Yoğunluklu Filtre | Wi-Fi Kontrol; Kendi Kendini Temizleme; Donma Koruması; Gaz Kaçağı Tespiti; Otomatik Fan Hızı | 2 Yönlü (Yukarı-Aşağı) | Var | Ayarlanabilir Fan; Hava Akım Yön Ayarı; Nem Alma Modu; Uyku Modu; Zamanlayıcı; Auto Restart; Ekonomik Mod; Turbo Soğutma |  | 1.698 kW | 19.000 BTU | A+ |  | 4 |  | 230 mm | 1010 mm | 11.4 kg | 34 dB | 44 dB | 60 dB | Beyaz | 326 mm |  | 7.4 | 1.461 kW | 18.000 BTU | A++ |  |  | R410A | 18.000 BTU | Inverter | Duvar Tipi
https://www.epey.com/klima/bosch-b1zmi12909.html | https://www.epey.com/klima/bosch-b1zmi12909.html | Bosch B1ZMI12909 Duvar Tipi Klima (12.000 BTU) | Bosch B1ZMI12909 Duvar Tipi Klima (12.000 BTU) | 30.5 kg | 310 mm | 810 mm | 55 dB | 62 dB | 558 mm | -20°C/30°C | -15°C/50°C |  |  | Yıkanabilir Ön Filtre; Yüksek Yoğunluklu Filtre | Wi-Fi Kontrol; Kendi Kendini Temizleme; Donma Koruması; Gaz Kaçağı Tespiti; Otomatik Fan Hızı | 2 Yönlü (Yukarı-Aşağı) | Var | Ayarlanabilir Fan; Hava Akım Yön Ayarı; Nem Alma Modu; Uyku Modu; Zamanlayıcı; Auto Restart; Ekonomik Mod; Turbo Soğutma |  | 1.114 kW | 13.000 BTU | A+ |  | 4 |  | 204 mm | 850 mm | 8.5 kg | 24 dB | 39 dB | 52 dB | Beyaz | 302 mm |  | 6.4 | 1.095 kW | 12.000 BTU | A++ |  |  | R410A | 12.000 BTU | Inverter | Duvar Tipi
https://www.epey.com/klima/bosch-b1zmi09909.html | https://www.epey.com/klima/bosch-b1zmi09909.html | Bosch B1ZMI09909 Duvar Tipi Klima (9.500 BTU) | Bosch B1ZMI09909 Duvar Tipi Klima (9.500 BTU) | 30 kg | 310 mm | 810 mm | 55 dB | 64 dB | 558 mm | -20°C/30°C | -15°C/50°C |  |  | Yıkanabilir Ön Filtre; Yüksek Yoğunluklu Filtre | Wi-Fi Kontrol; Kendi Kendini Temizleme; Donma Koruması; Gaz Kaçağı Tespiti; Otomatik Fan Hızı | 2 Yönlü (Yukarı-Aşağı) | Var | Ayarlanabilir Fan; Hava Akım Yön Ayarı; Nem Alma Modu; Uyku Modu; Zamanlayıcı; Auto Restart; Ekonomik Mod; Turbo Soğutma |  | 0.808 kW | 10.500 BTU | A+ |  | 4 |  | 200 mm | 770 mm | 7.2 kg | 24 dB | 39 dB | 55 dB | Beyaz | 294 mm |  | 6.5 | 0.867 kW | 9.500 BTU | A++ |  |  | R410A | 9.000 BTU | Inverter | Duvar Tipi
https://www.epey.com/klima/bosch-b1zmi18907.html | https://www.epey.com/klima/bosch-b1zmi18907.html | Bosch B1ZMI18907 Duvar Tipi Klima (18.000 BTU) | Bosch B1ZMI18907 Duvar Tipi Klima (18.000 BTU) | 36 kg | 310 mm | 810 mm | 56 dB | 65 dB | 558 mm | -15°C/30°C | -15°C/50°C |  |  | Yıkanabilir Ön Filtre; Yüksek Yoğunluklu Filtre | Kendi Kendini Temizleme; Donma Koruması; Gaz Kaçağı Tespiti; Otomatik Fan Hızı | 2 Yönlü (Yukarı-Aşağı) | Var | Ayarlanabilir Fan; Hava Akım Yön Ayarı; Nem Alma Modu; Uyku Modu; Zamanlayıcı; Auto Restart; Ekonomik Mod; Turbo Soğutma |  | 1.05 kW | 19.000 BTU | A+ |  | 4 |  | 215 mm | 965 mm | 10.4 kg | 26.5 dB | 42.5 dB | 60 dB | Beyaz | 319 mm |  | 7.2 | 1.55 kW | 18.000 BTU | A++ |  |  | R410A | 18.000 BTU | Inverter | Duvar Tipi
https://www.epey.com/klima/bosch-b1zmi12907.html | https://www.epey.com/klima/bosch-b1zmi12907.html | Bosch B1ZMI12907 Duvar Tipi Klima (12.000 BTU) | Bosch B1ZMI12907 Duvar Tipi Klima (12.000 BTU) | 30 kg | 310 mm | 810 mm | 55 dB | 62 dB | 558 mm | -15°C/30°C | -15°C/50°C |  |  | Yıkanabilir Ön Filtre; Yüksek Yoğunluklu Filtre | Kendi Kendini Temizleme; Donma Koruması; Gaz Kaçağı Tespiti; Otomatik Fan Hızı | 2 Yönlü (Yukarı-Aşağı) | Var | Ayarlanabilir Fan; Hava Akım Yön Ayarı; Nem Alma Modu; Uyku Modu; Zamanlayıcı; Auto Restart; Ekonomik Mod; Turbo Soğutma |  | 1.025 kW | 13.000 BTU | A+ |  | 4 |  | 189 mm | 802 mm | 8.1 kg | 25.5 dB | 38.5 dB | 54 dB | Beyaz | 297 mm |  | 7 | 1.08 kW | 12.000 BTU | A++ |  |  | R410A | 12.000 BTU | Inverter | Duvar Tipi
https://www.epey.com/klima/bosch-b1zmi09907.html | https://www.epey.com/klima/bosch-b1zmi09907.html | Bosch B1ZMI09907 Duvar Tipi Klima (10.000 BTU) | Bosch B1ZMI09907 Duvar Tipi Klima (10.000 BTU) | 30 kg | 310 mm | 810 mm | 54 dB | 61 dB | 558 mm | -15°C/30°C | -15°C/50°C |  |  | Yıkanabilir Ön Filtre; Yüksek Yoğunluklu Filtre | Kendi Kendini Temizleme; Donma Koruması; Gaz Kaçağı Tespiti; Otomatik Fan Hızı | 2 Yönlü (Yukarı-Aşağı) | Var | Ayarlanabilir Fan; Hava Akım Yön Ayarı; Nem Alma Modu; Uyku Modu; Zamanlayıcı; Auto Restart; Ekonomik Mod; Turbo Soğutma |  | 0.785 kW | 10.000 BTU | A+ |  | 4 |  | 187 mm | 722 mm | 7.2 kg | 26.5 dB | 41.5 dB | 54 dB | Beyaz | 290 mm |  | 7 | 0.86 kW | 10.000 BTU | A++ |  |  | R410A | 10.000 BTU | Inverter | Duvar Tipi
https://www.epey.com/klima/daikin-emura-18.html | https://www.epey.com/klima/daikin-emura-18.html | Daikin Emura 18 Duvar Tipi Klima (17.050 BTU) (FTXG50JB) | Daikin Emura 18 Duvar Tipi Klima (17.050 BTU) (FTXG50JB) | 48 kg | 300 mm | 825 mm | 48 dB | 63 dB | 735 mm | -15°C/20°C | -10°C/46°C | Daikin Emura 18 Duvar Tipi Klima Kullanım Kılavuzu |  | Fotokatalitik Arındırıcı | Emniyet Modu; Soğutma Isıtma Geçişi; Otomatik Fan Hızı; Günlük Programlama; I-Feel; Kablolu Kumanda; Merkezi Kontrol; Multi Sistem | 2 Yönlü (Yukarı-Aşağı) | Var | Ayarlanabilir Fan; Nem Alma Modu; Turbo Mod; Uyku Modu; Auto Restart; Ekonomik Mod; Oda Havalandırma |  |  | 19.750 BTU | A |  | 3.87 | 1091 kWh | 155 mm | 915 mm | 11 kg | 32 dB | 44 dB | 60 dB | Siyah | 295 mm |  | 5.45 |  | 17.050 BTU | A |  | 188 kWh | R410A | 18.000 BTU | Inverter | Duvar Tipi
https://www.epey.com/klima/daikin-emura-12.html | https://www.epey.com/klima/daikin-emura-12.html | Daikin Emura 12 Duvar Tipi Klima (11.900 BTU) (FTXG35JB) | Daikin Emura 12 Duvar Tipi Klima (11.900 BTU) (FTXG35JB) | 34 kg | 285 mm | 765 mm | 48 dB | 64 dB | 550 mm | -15°C/20°C | -10°C/46°C | Daikin Emura 12 Duvar Tipi Klima Kullanım Kılavuzu |  | Fotokatalitik Arındırıcı | Emniyet Modu; Soğutma Isıtma Geçişi; Otomatik Fan Hızı; Günlük Programlama; I-Feel; Kablolu Kumanda; Merkezi Kontrol; Multi Sistem | 2 Yönlü (Yukarı-Aşağı) | Var | Ayarlanabilir Fan; Nem Alma Modu; Turbo Mod; Uyku Modu; Auto Restart; Ekonomik Mod; Oda Havalandırma |  |  | 13.600 BTU | A+ |  | 4.23 | 1091 kWh | 155 mm | 915 mm | 11 kg | 23 dB | 42 dB | 58 dB | Siyah | 195 mm |  | 6.51 |  | 11.900 BTU | A++ |  | 188 kWh | R410A | 12.000 BTU | Inverter | Duvar Tipi
https://www.epey.com/klima/daikin-emura-9.html | https://www.epey.com/klima/daikin-emura-9.html | Daikin Emura 9 Duvar Tipi Klima (8.500 BTU) (FTXG25JB) | Daikin Emura 9 Duvar Tipi Klima (8.500 BTU) (FTXG25JB) | 34 kg | 285 mm | 765 mm | 46 dB | 62 dB | 550 mm | -15°C/20°C | -10°C/46°C | Daikin Emura 9 Duvar Tipi Klima Kullanım Kılavuzu |  | Fotokatalitik Arındırıcı | Emniyet Modu; Soğutma Isıtma Geçişi; Otomatik Fan Hızı; Günlük Programlama; I-Feel; Kablolu Kumanda; Merkezi Kontrol; Multi Sistem | 2 Yönlü (Yukarı-Aşağı) | Var | Ayarlanabilir Fan; Nem Alma Modu; Turbo Mod; Uyku Modu; Auto Restart; Ekonomik Mod; Oda Havalandırma |  |  | 11.600 BTU | A+ |  | 4.34 | 903 kWh | 155 mm | 915 mm | 11 kg | 22 dB | 38 dB | 54 dB | Siyah | 295 mm |  | 6.53 |  | 8.500 BTU | A++ |  | 134 kWh | R410A | 8.000 BTU | Inverter | Duvar Tipi
https://www.epey.com/klima/daikin-emura-18-16-400-btu.html | https://www.epey.com/klima/daikin-emura-18-16-400-btu.html | Daikin Emura 18 Duvar Tipi Klima (16.400 BTU) (FTXJ50LS) | Daikin Emura 18 Duvar Tipi Klima (16.400 BTU) (FTXJ50LS) | 48 kg | 300 mm | 825 mm | 48 dB | 63 dB | 735 mm | -15°C/18°C | -10°C/46°C | Daikin Emura 18 Duvar Tipi Klima Kullanım Kılavuzu |  | Fotokatalitik Arındırıcı | Soğutma Isıtma Geçişi; Otomatik Fan Hızı; Günlük Programlama; I-Feel; Kablolu Kumanda; Merkezi Kontrol; Multi Sistem | 4 Yönlü | Var | Ayarlanabilir Fan; Nem Alma Modu; Turbo Mod; Uyku Modu; Enerji Tasarrufu; Auto Restart; Ekonomik Mod; Oda Havalandırma |  |  | 19.800 BTU | A+ |  | 4.28 | 1505 kWh | 212 mm | 998 mm | 12 kg | 32 dB | 46 dB | 60 dB | Gümüş | 303 mm |  | 7.02 |  | 16.400 BTU | A++ |  | 239 kWh | R-32 | 18.000 BTU | Inverter | Duvar Tipi
https://www.epey.com/klima/daikin-emura-12-11-950-btu.html | https://www.epey.com/klima/daikin-emura-12-11-950-btu.html | Daikin Emura 12 Duvar Tipi Klima (11.950 BTU) (FTXJ35LS) | Daikin Emura 12 Duvar Tipi Klima (11.950 BTU) (FTXJ35LS) | 35 kg | 285 mm | 765 mm | 48 dB | 63 dB | 550 mm | -15°C/18°C | -10°C/46°C | Daikin Emura 12 Duvar Tipi Klima Kullanım Kılavuzu |  | Fotokatalitik Arındırıcı | Otomatik Fan Hızı; Günlük Programlama; I-Feel; Kablolu Kumanda; Merkezi Kontrol; Multi Sistem | 4 Yönlü | Var | Ayarlanabilir Fan; Nem Alma Modu; Turbo Mod; Uyku Modu; Enerji Tasarrufu; Auto Restart; Ekonomik Mod; Oda Havalandırma |  |  | 13.650 BTU | A++ |  | 4.60 | 913 kWh | 212 mm | 998 mm | 12 kg | 20 dB | 45 dB | 59 dB | Gümüş | 303 mm |  | 7.19 |  | 11.950 BTU | A++ |  | 170 kWh | R-32 | 12.000 BTU | Inverter | Duvar Tipi
https://www.epey.com/klima/daikin-emura-9-8-200-btu.html | https://www.epey.com/klima/daikin-emura-9-8-200-btu.html | Daikin Emura 9 Duvar Tipi Klima (8.200 BTU) (FTXJ25LS) | Daikin Emura 9 Duvar Tipi Klima (8.200 BTU) (FTXJ25LS) | 34 kg | 285 mm | 765 mm | 46 dB | 61 dB | 550 mm | -15°C/18°C | -10°C/46°C | Daikin Emura 9 Duvar Tipi Klima Kullanım Kılavuzu |  | Fotokatalitik Arındırıcı | Soğutma Isıtma Geçişi; Otomatik Fan Hızı; Günlük Programlama; I-Feel; Kablolu Kumanda; Merkezi Kontrol; Multi Sistem | 4 Yönlü | Var | Ayarlanabilir Fan; Nem Alma Modu; Turbo Mod; Uyku Modu; Enerji Tasarrufu; Auto Restart; Ekonomik Mod; Oda Havalandırma |  |  | 10.920 BTU | A++ |  | 4.60 | 821 kWh | 212 mm | 998 mm | 12 kg | 19 dB | 41 dB | 56 dB | Gümüş | 303 mm |  | 8.53 |  | 8.200 BTU | A+++ |  | 99 kWh | R-32 |  | Inverter | Duvar Tipi
https://www.epey.com/klima/daikin-emura-12-11-900-btu.html | https://www.epey.com/klima/daikin-emura-12-11-900-btu.html | Daikin Emura 12 Duvar Tipi Klima (11.900 BTU) (FTXJ35LW) | Daikin Emura 12 Duvar Tipi Klima (11.900 BTU) (FTXJ35LW) | 34 kg | 285 mm | 765 mm | 48 dB | 63 dB | 550 mm | -15°C/18°C | -10°C/46°C | Daikin Emura 12 Duvar Tipi Klima Kullanım Kılavuzu |  | Fotokatalitik Arındırıcı | Soğutma Isıtma Geçişi; Otomatik Fan Hızı; Günlük Programlama; I-Feel; Kablolu Kumanda; Merkezi Kontrol; Multi Sistem | 4 Yönlü | Var | Ayarlanabilir Fan; Nem Alma Modu; Turbo Mod; Uyku Modu; Enerji Tasarrufu; Auto Restart; Ekonomik Mod; Oda Havalandırma |  |  | 13.650 BTU | A++ |  | 4.60 | 931 kWh | 212 mm | 998 mm | 12 kg | 20 dB | 45 dB | 59 dB | Mat Beyaz | 303 mm |  | 7.19 |  | 11.900 BTU | A++ |  | 170 kWh | R-32 | 12.000 BTU | Inverter | Duvar Tipi
https://www.epey.com/klima/daikin-g-serisi-24.html | https://www.epey.com/klima/daikin-g-serisi-24.html | Daikin G Serisi 24 Duvar Tipi Klima (24.200 BTU) (FTXS71G) | Daikin G Serisi 24 Duvar Tipi Klima (24.200 BTU) (FTXS71G) | 71 kg | 320 mm | 900 mm | 52 dB | 65 dB | 770 mm | -15°C/18°C | -10°C/46°C | Daikin G Serisi 24 Duvar Tipi Klima Kullanım Kılavuzu |  | Fotokatalitik Arındırıcı | Sessiz Mod; Soğutma Isıtma Geçişi; İndirekt Hava Akımı; Otomatik Fan Hızı; Günlük Programlama; I-Feel; Kablolu Kumanda; Merkezi Kontrol; Multi Sistem | 4 Yönlü | Var | Ayarlanabilir Fan; Nem Alma Modu; Turbo Mod; Uyku Modu; Zamanlayıcı; Auto Restart; Ekonomik Mod |  | 2.55 kW | 28.800 BTU | A |  | 3.81 | 2276 kWh | 250 mm | 1050 mm | 12 kg | 34 dB | 46 dB | 63 dB | Beyaz | 290 mm |  | 5.28 | 2.35 kW | 24.200 BTU | A |  | 471 kWh | R410A | 24.000 BTU | Inverter | Duvar Tipi
https://www.epey.com/klima/daikin-g-serisi-21.html | https://www.epey.com/klima/daikin-g-serisi-21.html | Daikin G Serisi 21 Duvar Tipi Klima (20.500 BTU) (FTXS60G) | Daikin G Serisi 21 Duvar Tipi Klima (20.500 BTU) (FTXS60G) | 48 kg | 300 mm | 825 mm | 49 dB | 62 dB | 735 mm | -15°C/18°C | -10°C/46°C | Daikin G Serisi 21 Duvar Tipi Klima Kullanım Kılavuzu |  | Fotokatalitik Arındırıcı | Sessiz Mod; Soğutma Isıtma Geçişi; İndirekt Hava Akımı; Günlük Programlama; I-Feel; Kablolu Kumanda; Merkezi Kontrol; Multi Sistem | 4 Yönlü | Var | Ayarlanabilir Fan; Nem Alma Modu; Turbo Mod; Uyku Modu; Zamanlayıcı; Auto Restart; Ekonomik Mod |  | 2.04 kW | 23.900 BTU | A |  | 3.89 | 1728 kWh | 250 mm | 1050 mm | 12 kg | 33 dB | 45 dB | 60 dB | Beyaz | 290 mm |  | 5.58 | 1.99 kW | 20.500 BTU | A |  | 376 kWh | R410A | 20.000 BTU | Inverter | Duvar Tipi
https://www.epey.com/klima/daikin-shira-18.html | https://www.epey.com/klima/daikin-shira-18.html | Daikin Shira 18 Duvar Tipi Klima (17.000 BTU) (FTXS50K) | Daikin Shira 18 Duvar Tipi Klima (17.000 BTU) (FTXS50K) | 47 kg | 300 mm | 825 mm | 48 dB | 63 dB | 735 mm | -15°C/18°C | -10°C/46°C | Daikin Shira 18 Duvar Tipi Klima Kullanım Kılavuzu |  | Fotokatalitik Arındırıcı | Soğutma Isıtma Geçişi; İndirekt Hava Akımı; Otomatik Fan Hızı; Günlük Programlama; I-Feel; Kablolu Kumanda; Merkezi Kontrol; Multi Sistem | 4 Yönlü | Var | Ayarlanabilir Fan; Nem Alma Modu; Turbo Mod; Uyku Modu; Auto Restart; Ekonomik Mod; Oda Havalandırma |  |  | 19.750 BTU | A+ |  | 4.1 | 1571 kWh | 215 mm | 900 mm | 11 kg | 23 dB | 46 dB | 60 dB | Beyaz | 298 mm |  | 6.6 |  | 17.000 BTU | A++ |  | 265 kWh | R410A | 18.000 BTU | Inverter | Duvar Tipi
https://www.epey.com/klima/daikin-shira-15.html | https://www.epey.com/klima/daikin-shira-15.html | Daikin Shira 15 Duvar Tipi Klima (14.300 BTU) (FTXS42K) | Daikin Shira 15 Duvar Tipi Klima (14.300 BTU) (FTXS42K) | 39 kg | 285 mm | 765 mm | 48 dB | 63 dB | 550 mm | -15°C/18°C | -10°C/46°C | Daikin Shira 15 Duvar Tipi Klima Kullanım Kılavuzu |  | Fotokatalitik Arındırıcı | Soğutma Isıtma Geçişi; İndirekt Hava Akımı; Otomatik Fan Hızı; Günlük Programlama; I-Feel; Kablolu Kumanda; Merkezi Kontrol; Multi Sistem | 4 Yönlü | Var | Ayarlanabilir Fan; Nem Alma Modu; Turbo Mod; Uyku Modu; Auto Restart; Ekonomik Mod; Oda Havalandırma |  |  | 18.400 BTU | A+ |  | 4.2 | 1371 kWh | 215 mm | 900 mm | 11 kg | 21 dB | 45 dB | 59 dB | Beyaz | 298 mm |  | 6.8 |  | 14.300 BTU | A++ |  | 223 kWh | R410A | 14.000 BTU | Inverter | Duvar Tipi
https://www.epey.com/klima/daikin-shira-12.html | https://www.epey.com/klima/daikin-shira-12.html | Daikin Shira 12 Duvar Tipi Klima (11.900 BTU) (FTXS35K) | Daikin Shira 12 Duvar Tipi Klima (11.900 BTU) (FTXS35K) | 34 kg | 285 mm | 765 mm | 46 dB | 61 dB | 550 mm | -15°C/18°C | -10°C/46°C | Daikin Shira 12 Duvar Tipi Klima Kullanım Kılavuzu |  | Fotokatalitik Arındırıcı | Soğutma Isıtma Geçişi; İndirekt Hava Akımı; Otomatik Fan Hızı; Günlük Programlama; I-Feel; Kablolu Kumanda; Merkezi Kontrol; Multi Sistem | 4 Yönlü | Var | Ayarlanabilir Fan; Nem Alma Modu; Turbo Mod; Uyku Modu; Auto Restart; Ekonomik Mod; Oda Havalandırma |  |  | 13.600 BTU | A++ |  | 4.85 | 1071 kWh | 215 mm | 900 mm | 11 kg | 19 dB | 45 dB | 59 dB | Beyaz | 298 mm |  | 7.47 |  | 11.900 BTU | A++ |  | 176 kWh | R410A | 12.000 BTU | Inverter | Duvar Tipi
https://www.epey.com/klima/daikin-shira-9.html | https://www.epey.com/klima/daikin-shira-9.html | Daikin Shira 9 Duvar Tipi Klima (8.500 BTU) (FTXS25K) | Daikin Shira 9 Duvar Tipi Klima (8.500 BTU) (FTXS25K) | 34 kg | 285 mm | 765 mm | 46 dB | 61 dB | 550 mm | -15°C/18°C | -10°C/46°C | Daikin Shira 9 Duvar Tipi Klima Kullanım Kılavuzu |  | Fotokatalitik Arındırıcı | Soğutma Isıtma Geçişi; İndirekt Hava Akımı; Otomatik Fan Hızı; Günlük Programlama; I-Feel; Kablolu Kumanda; Merkezi Kontrol; Multi Sistem | 4 Yönlü | Var | Ayarlanabilir Fan; Nem Alma Modu; Turbo Mod; Uyku Modu; Auto Restart; Ekonomik Mod; Oda Havalandırma |  |  | 9.550 BTU | A++ |  | 4.78 | 678 kWh | 215 mm | 780 mm | 8 kg | 19 dB | 41 dB | 57 dB | Beyaz | 298 mm |  | 7.9 |  | 8.500 BTU | A++ |  | 123 kWh | R410A | 8.000 BTU | Inverter | Duvar Tipi
https://www.epey.com/klima/daikin-shira-7.html | https://www.epey.com/klima/daikin-shira-7.html | Daikin Shira 7 Duvar Tipi Klima (6.800 BTU) (FTXS20K) | Daikin Shira 7 Duvar Tipi Klima (6.800 BTU) (FTXS20K) | 34 kg | 285 mm | 765 mm | 46 dB | 61 dB | 550 mm | -15°C/18°C | -10°C/46°C | Daikin Shira 7 Duvar Tipi Klima Kullanım Kılavuzu |  | Fotokatalitik Arındırıcı | Soğutma Isıtma Geçişi; İndirekt Hava Akımı; Otomatik Fan Hızı; Günlük Programlama; I-Feel; Kablolu Kumanda; Merkezi Kontrol; Multi Sistem | 4 Yönlü | Var | Ayarlanabilir Fan; Nem Alma Modu; Turbo Mod; Uyku Modu; Auto Restart; Ekonomik Mod; Oda Havalandırma |  |  | 8.500 BTU | A++ |  | 4.77 | 678 kWh | 215 mm | 780 mm | 8 kg | 19 dB | 40 dB | 56 dB | Beyaz | 298 mm |  | 7.4 |  | 6.800 BTU | A++ |  | 123 kWh | R410A | 6.000 BTU | Inverter | Duvar Tipi
https://www.epey.com/klima/daikin-miyora-24.html | https://www.epey.com/klima/daikin-miyora-24.html | Daikin Miyora 24 Duvar Tipi Klima (21.300 BTU) (FTXK60AW) | Daikin Miyora 24 Duvar Tipi Klima (21.300 BTU) (FTXK60AW) | 44 kg | 328 mm | 855 mm | 51 dB | 65 dB | 753 mm | -15°C/18°C | -10°C/46°C | Daikin Miyora 24 Duvar Tipi Klima Kullanım Kılavuzu |  | Hava Filtresi | Soğutma Isıtma Geçişi; Otomatik Fan Hızı; Günlük Programlama | 2 Yönlü (Yukarı-Aşağı) | Var | Ayarlanabilir Fan; Nem Alma Modu; Turbo Mod; Uyku Modu; Auto Restart; Ekonomik Mod; Oda Havalandırma |  | 1.68 kW | 21.800 BTU | A+ |  | 4.06 | 1310 kWh | 242 mm | 1172 mm | 14 kg | 33 dB | 43 dB | 61 dB | Beyaz | 320 mm |  | 6.09 | 1.93 kW | 21.300 BTU | A+ |  | 359 kWh | R410A | 22.000 BTU | Inverter | Duvar Tipi
https://www.epey.com/klima/daikin-miyora-18.html | https://www.epey.com/klima/daikin-miyora-18.html | Daikin Miyora 18 Duvar Tipi Klima (18.700 BTU) (FTXK50AW) | Daikin Miyora 18 Duvar Tipi Klima (18.700 BTU) (FTXK50AW) | 37 kg | 328 mm | 855 mm | 51 dB | 64 dB | 628 mm | -15°C/18°C | -10°C/46°C | Daikin Miyora 18 Duvar Tipi Klima Kullanım Kılavuzu |  | Hava Filtresi | Soğutma Isıtma Geçişi; Otomatik Fan Hızı; Günlük Programlama | 2 Yönlü (Yukarı-Aşağı) | Var | Ayarlanabilir Fan; Nem Alma Modu; Turbo Mod; Uyku Modu; Auto Restart; Ekonomik Mod; Oda Havalandırma |  | 1.55 kW | 19.200 BTU | A+ |  | 4.01 | 1195 kWh | 242 mm | 1172 mm | 14 kg | 32 dB | 40 dB | 55 dB | Beyaz | 320 mm |  | 5.93 | 1.7 kW | 18.700 BTU | A+ |  | 324 kWh | R410A | 18.000 BTU | Inverter | Duvar Tipi
https://www.epey.com/klima/daikin-miyora-12.html | https://www.epey.com/klima/daikin-miyora-12.html | Daikin Miyora 12 Duvar Tipi Klima (11.900 BTU) (FTXK35AW) | Daikin Miyora 12 Duvar Tipi Klima (11.900 BTU) (FTXK35AW) | 26 kg | 289 mm | 658 mm | 46 dB | 60 dB | 550 mm | -15°C/18°C | -10°C/46°C | Daikin Miyora 12 Duvar Tipi Klima Kullanım Kılavuzu |  | Hava Filtresi | Soğutma Isıtma Geçişi; Otomatik Fan Hızı; Günlük Programlama | 2 Yönlü (Yukarı-Aşağı) | Var | Ayarlanabilir Fan; Nem Alma Modu; Turbo Mod; Uyku Modu; Auto Restart; Ekonomik Mod; Oda Havalandırma |  | 0.96 kW | 12.300 BTU | A+ |  | 4.16 | 945 kWh | 210 mm | 890 mm | 9 kg | 22 dB | 41 dB | 54 dB | Beyaz | 297 mm |  | 5.86 | 1.08 kW | 11.900 BTU | A+ |  | 209 kWh | R410A | 12.000 BTU | Inverter | Duvar Tipi
https://www.epey.com/klima/daikin-miyora-9.html | https://www.epey.com/klima/daikin-miyora-9.html | Daikin Miyora 9 Duvar Tipi Klima (8.500 BTU) (FTXK25AW) | Daikin Miyora 9 Duvar Tipi Klima (8.500 BTU) (FTXK25AW) | 24 kg | 289 mm | 658 mm | 45 dB | 58 dB | 550 mm | -15°C/18°C | -10°C/46°C | Daikin Miyora 9 Duvar Tipi Klima Kullanım Kılavuzu |  | Hava Filtresi | Soğutma Isıtma Geçişi; Otomatik Fan Hızı; Günlük Programlama | 2 Yönlü (Yukarı-Aşağı) | Var | Ayarlanabilir Fan; Nem Alma Modu; Turbo Mod; Uyku Modu; Auto Restart; Ekonomik Mod; Oda Havalandırma |  | 0.90 kW | 11.250 BTU | A+ |  | 4.24 | 792 kWh | 210 mm | 890 mm | 9 kg | 21 dB | 40 dB | 53 dB | Beyaz | 297 mm |  | 5.66 | 0.73 kW | 8.500 BTU | A+ |  | 155 kWh | R410A | 8.000 BTU | Inverter | Duvar Tipi
https://www.epey.com/klima/daikin-tegora-9.html | https://www.epey.com/klima/daikin-tegora-9.html | Daikin Tegora 9 Duvar Tipi Klima (8.500 BTU) (FTXB25B) | Daikin Tegora 9 Duvar Tipi Klima (8.500 BTU) (FTXB25B) | 27 kg | 275 mm | 658 mm | 46 dB | 60 dB | 550 mm | -15°C/20°C | -10°C/46°C | Daikin Tegora 9 Duvar Tipi Klima Kullanım Kılavuzu |  | Hava Filtresi | Otomatik Fan Hızı; Günlük Programlama; Multi Sistem | 2 Yönlü (Yukarı-Aşağı) | Var | Ayarlanabilir Fan; Nem Alma Modu; Turbo Mod; Uyku Modu; Auto Restart; Ekonomik Mod; Oda Havalandırma |  | 0.87 kW | 11.250 BTU | A+ |  | 4.16 | 792 kWh | 216 mm | 770 mm | 8 kg | 22 dB | 38 dB | 52 dB | Beyaz | 283 mm |  | 5.86 | 0.74 kW | 8.500 BTU | A+ |  | 155 kWh | R410A | 8.000 BTU | Inverter | Duvar Tipi
https://www.epey.com/klima/daikin-tegora-ftxb35b.html | https://www.epey.com/klima/daikin-tegora-ftxb35b.html | Daikin Tegora 12 Duvar Tipi Klima (12.000 BTU) (FTXB35B) | Daikin Tegora 12 Duvar Tipi Klima (12.000 BTU) (FTXB35B) | 29 kg | 275 mm | 658 mm | 48 dB | 62 dB | 550 mm | -15°C/20°C | -10°C/46°C | Daikin Tegora 12 Duvar Tipi Klima Kullanım Kılavuzu |  | Hava Filtresi | Otomatik Fan Hızı; Günlük Programlama; Multi Sistem | 2 Yönlü (Yukarı-Aşağı) | Var | Ayarlanabilir Fan; Nem Alma Modu; Turbo Mod; Uyku Modu; Auto Restart; Ekonomik Mod; Oda Havalandırma |  | 1.07 kW | 12.300 BTU | A+ |  | 4.16 | 942 kWh | 216 mm | 770 mm | 8 kg | 25 dB | 39 dB | 53 dB | Beyaz | 283 mm |  | 5.86 | 1.1 kW | 12.000 BTU | A+ |  | 209 kWh | R410A | 12.000 BTU | Inverter | Duvar Tipi
https://www.epey.com/klima/daikin-tegora-18.html | https://www.epey.com/klima/daikin-tegora-18.html | Daikin Tegora 18 Duvar Tipi Klima (18.700 BTU) (FTXB50B) | Daikin Tegora 18 Duvar Tipi Klima (18.700 BTU) (FTXB50B) | 49 kg | 328 mm | 855 mm | 51 dB | 64 dB | 753 mm | -15°C/18°C | -10°C/46°C | Daikin Tegora 18 Duvar Tipi Klima Kullanım Kılavuzu |  | Hava Filtresi | Otomatik Fan Hızı; Günlük Programlama; Multi Sistem | 2 Yönlü (Yukarı-Aşağı) | Var | Ayarlanabilir Fan; Nem Alma Modu; Turbo Mod; Uyku Modu; Auto Restart; Ekonomik Mod; Oda Havalandırma |  | 1.56 kW | 19.200 BTU | A+ |  | 4.27 | 1195 kWh | 224 mm | 1065 mm | 14 kg | 32 dB | 40 dB | 55 dB | Beyaz | 310 mm |  | 5.93 | 1.62 kW | 18.700 BTU | A+ |  | 324 kWh | R410A | 18.000 BTU | Inverter | Duvar Tipi
https://www.epey.com/klima/lg-econo-inverter-as-w126bsa0.html | https://www.epey.com/klima/lg-econo-inverter-as-w126bsa0.html | LG Econo Inverter 12 Duvar Tipi Klima (12.000 BTU) (AS-W126BSA0) | LG Econo Inverter 12 Duvar Tipi Klima (12.000 BTU) (AS-W126BSA0) | 28 kg | 230 mm | 717 mm | 47 dB |  | 483 mm | -5°C/24°C | 18°C/48°C | LG Econo Inverter 12 Duvar Tipi Klima Kullanım Kılavuzu |  | Hava Filtresi | Yapay Zeka; Kumandasız Çalıştırma; Eko Soğutma Modu; Hava Temizleme; Hızlı Sıcaklık Değişimi | 2 Yönlü (Yukarı-Aşağı) | Var | Ayarlanabilir Fan; Hava Akım Yön Ayarı; Nem Alma Modu; Uyku Modu; Zamanlayıcı; Auto Restart; Oda Havalandırma | 3.62 | 1.05 kW | 13.000 BTU |  | A |  |  | 210 mm | 885 mm | 10 kg | 25 dB | 39 dB |  | Beyaz | 285 mm | 3.21 |  | 1.09 kW | 12.000 BTU |  | A |  | R410A | 12.000 BTU | Inverter | Duvar Tipi
https://www.epey.com/klima/lg-econo-inverter-as-w096wsa0.html | https://www.epey.com/klima/lg-econo-inverter-as-w096wsa0.html | LG Econo Inverter AS-W096WSA0 Duvar Tipi Klima (8.500 BTU) | LG Econo Inverter AS-W096WSA0 Duvar Tipi Klima (8.500 BTU) | 23.2 kg | 230 mm | 717 mm | 47 dB |  | 483 mm | -5°C/24°C | 18°C/48°C | LG Econo Inverter AS-W096WSA0 Duvar Tipi Klima Kullanım Kılavuzu |  | Hava Filtresi | Yapay Zeka; Kumandasız Çalıştırma; Eko Soğutma Modu; Hava Temizleme; Hızlı Sıcaklık Değişimi | 2 Yönlü (Yukarı-Aşağı) | Var | Ayarlanabilir Fan; Hava Akım Yön Ayarı; Nem Alma Modu; Uyku Modu; Zamanlayıcı; Auto Restart; Oda Havalandırma | 3.64 | 0.77 kW | 9.500 BTU |  | A |  |  | 184 mm | 756 mm | 7.2 kg | 25 dB | 39 dB |  | Beyaz | 265 mm | 3.21 |  | 0.78 kW | 8.500 BTU |  | A |  | R410A | 9.000 BTU | Inverter | Duvar Tipi
https://www.epey.com/klima/lg-prestige-inverter-as-w126mmf0.html | https://www.epey.com/klima/lg-prestige-inverter-as-w126mmf0.html | LG Prestige Inverter AS-W126MMF0 Duvar Tipi Klima (11.940 BTU) | LG Prestige Inverter AS-W126MMF0 Duvar Tipi Klima (11.940 BTU) | 35 kg | 288 mm | 770 mm | 45 dB |  | 545 mm | -15°C/24°C | -10°C/48°C | LG Prestige Inverter AS-W126MMF0 Duvar Tipi Klima Kullanım Kılavuzu |  | İyonizer; Hava Filtresi; Plazma | Yapay Zeka; Kumandasız Çalıştırma; Eko Soğutma Modu; Hava Temizleme; Hızlı Sıcaklık Değişimi | 2 Yönlü (Yukarı-Aşağı) | Var | Ayarlanabilir Fan; Hava Akım Yön Ayarı; Nem Alma Modu; Uyku Modu; Zamanlayıcı; Auto Restart; Oda Havalandırma |  | 0.80 kW | 13.650 BTU |  | A |  |  | 230 mm | 875 mm | 11.5 kg | 17 dB | 38 dB |  | Beyaz | 295 mm |  |  | 0.76 kW | 11.940 BTU |  | A |  | R410A | 12.000 BTU | Inverter | Duvar Tipi
https://www.epey.com/klima/lg-prestige-inverter-as-w096mmf0.html | https://www.epey.com/klima/lg-prestige-inverter-as-w096mmf0.html | LG Prestige Inverter AS-W096MMF0 Duvar Tipi Klima (8.600 BTU) | LG Prestige Inverter AS-W096MMF0 Duvar Tipi Klima (8.600 BTU) | 35 kg | 288 mm | 770 mm | 45 dB |  | 545 mm | -15°C/24°C | -10°C/48°C | LG Prestige Inverter AS-W096MMF0 Duvar Tipi Klima Kullanım Kılavuzu |  | İyonizer; Hava Filtresi; Plazma | Yapay Zeka; Kumandasız Çalıştırma; Eko Soğutma Modu; Hava Temizleme; Hızlı Sıcaklık Değişimi | 2 Yönlü (Yukarı-Aşağı) | Var | Ayarlanabilir Fan; Hava Akım Yön Ayarı; Nem Alma Modu; Uyku Modu; Zamanlayıcı; Auto Restart; Oda Havalandırma |  | 0.57 kW | 10.900 BTU |  |  |  |  | 230 mm | 875 mm | 11.5 kg | 17 dB | 38 dB |  | Beyaz | 295 mm |  |  | 0.45 kW | 8.600 BTU |  |  |  | R410A | 9.000 BTU | Inverter | Duvar Tipi
https://www.epey.com/klima/lg-deluxe-inverter-as-w246c7t0.html | https://www.epey.com/klima/lg-deluxe-inverter-as-w246c7t0.html | LG Deluxe Inverter AS-W246C7T0 Duvar Tipi Klima (23.993 BTU) | LG Deluxe Inverter AS-W246C7T0 Duvar Tipi Klima (23.993 BTU) | 60 kg | 320 mm | 870 mm | 53 dB |  | 800 mm |  |  | LG Deluxe Inverter AS-W246C7T0 Duvar Tipi Klima Kullanım Kılavuzu |  | Hava Filtresi; Plazma | Yapay Zeka; Kumandasız Çalıştırma; Eko Soğutma Modu; Hava Temizleme; Hızlı Sıcaklık Değişimi | 2 Yönlü (Yukarı-Aşağı) | Var | Ayarlanabilir Fan; Hava Akım Yön Ayarı; Nem Alma Modu; Uyku Modu; Zamanlayıcı; Auto Restart; Oda Havalandırma | 3.21 | 2.33 kW | 28.805 BTU |  |  |  |  | 250 mm | 1030 mm | 17 kg | 29 dB | 45 dB |  | Beyaz | 325 mm | 3.62 |  | 2.19 kW | 23.993 BTU |  | A |  | R410A | 24.000 BTU | On/Off | Duvar Tipi
https://www.epey.com/klima/lg-deluxe-inverter-as-w186c7t0.html | https://www.epey.com/klima/lg-deluxe-inverter-as-w186c7t0.html | LG Deluxe Inverter AS-W186C7T0 Duvar Tipi Klima (17.748 BTU) | LG Deluxe Inverter AS-W186C7T0 Duvar Tipi Klima (17.748 BTU) | 46 kg | 320 mm | 870 mm | 51 dB |  | 655 mm |  |  | LG Deluxe Inverter AS-W186C7T0 Duvar Tipi Klima Kullanım Kılavuzu |  | Hava Filtresi; Plazma | Yapay Zeka; Kumandasız Çalıştırma; Eko Soğutma Modu; Hava Temizleme; Hızlı Sıcaklık Değişimi | 2 Yönlü (Yukarı-Aşağı) | Var | Ayarlanabilir Fan; Hava Akım Yön Ayarı; Nem Alma Modu; Uyku Modu; Zamanlayıcı; Auto Restart; Oda Havalandırma | 3.47 | 1.65 kW | 21.502 BTU |  |  |  |  | 250 mm | 1030 mm | 17 kg | 29 dB | 42 dB |  | Beyaz | 325 mm | 3.82 |  | 1.5 kW | 17.748 BTU |  | A |  | R410A | 18.000 BTU | On/Off | Duvar Tipi
https://www.epey.com/klima/lg-deluxe-inverter-as-w126b7t0.html | https://www.epey.com/klima/lg-deluxe-inverter-as-w126b7t0.html | LG Deluxe Inverter AS-W126B7T0 Duvar Tipi Klima (11.900 BTU) | LG Deluxe Inverter AS-W126B7T0 Duvar Tipi Klima (11.900 BTU) | 28 kg | 230 mm | 717 mm | 47 dB |  | 483 mm |  |  | LG Deluxe Inverter AS-W126B7T0 Duvar Tipi Klima Kullanım Kılavuzu |  | Hava Filtresi; Plazma | Yapay Zeka; Kumandasız Çalıştırma; Eko Soğutma Modu; Hava Temizleme; Hızlı Sıcaklık Değişimi | 2 Yönlü (Yukarı-Aşağı) | Var | Ayarlanabilir Fan; Hava Akım Yön Ayarı; Nem Alma Modu; Uyku Modu; Zamanlayıcı; Auto Restart; Oda Havalandırma | 3.47 | 1.05 kW | 13.700 BTU |  |  |  |  | 210 mm | 885 mm | 11 kg | 19 dB | 39 dB |  | Beyaz | 285 mm | 3.81 |  | 1.01 kW | 11.900 BTU |  | A |  | R410A | 12.000 BTU | On/Off | Duvar Tipi
https://www.epey.com/klima/lg-deluxe-inverter-as-w096b7t0.html | https://www.epey.com/klima/lg-deluxe-inverter-as-w096b7t0.html | LG Deluxe Inverter AS-W096B7T0 Duvar Tipi Klima (8.500 BTU) | LG Deluxe Inverter AS-W096B7T0 Duvar Tipi Klima (8.500 BTU) | 28 kg | 230 mm | 717 mm | 47 dB |  | 483 mm |  |  | LG Deluxe Inverter AS-W096B7T0 Duvar Tipi Klima Kullanım Kılavuzu |  | Hava Filtresi; Plazma | Yapay Zeka; Kumandasız Çalıştırma; Eko Soğutma Modu; Hava Temizleme; Hızlı Sıcaklık Değişimi | 2 Yönlü (Yukarı-Aşağı) | Var | Ayarlanabilir Fan; Hava Akım Yön Ayarı; Nem Alma Modu; Uyku Modu; Zamanlayıcı; Auto Restart; Oda Havalandırma | 4.16 | 0.77 kW | 10.900 BTU |  | A |  |  | 210 mm | 885 mm | 11 kg | 19 dB | 38 dB |  | Beyaz | 285 mm | 4.17 |  | 0.6 kW | 8.500 BTU |  | A |  | R410A | 9.000 BTU | On/Off | Duvar Tipi
https://www.epey.com/klima/lg-deluxe-plus-inverter-as-w246cvu0.html | https://www.epey.com/klima/lg-deluxe-plus-inverter-as-w246cvu0.html | LG Deluxe Plus Inverter 24 Duvar Tipi Klima (24.000 BTU) (AS-W246CVU0) | LG Deluxe Plus Inverter 24 Duvar Tipi Klima (24.000 BTU) (AS-W246CVU0) | 60 kg | 320 mm | 870 mm | 53 dB |  | 800 mm |  |  | LG Deluxe Plus Inverter 24 Duvar Tipi Klima Kullanım Kılavuzu |  | İyonizer; Hava Filtresi; Plazma | Kendi Kendini Temizleme; Yapay Zeka; Kumandasız Çalıştırma; Hava Temizleme | 2 Yönlü (Yukarı-Aşağı) | Var | Ayarlanabilir Fan; Hava Akım Yön Ayarı; Nem Alma Modu; Uyku Modu; Zamanlayıcı; Auto Restart; Ekonomik Mod; Oda Havalandırma; Turbo Soğutma |  | 2.33 kW | 28.800 BTU |  |  |  |  | 245 mm | 1030 mm | 15.5 kg | 29 dB | 45 dB |  | Gri | 325 mm |  |  | 2.19 kW | 24.000 BTU |  |  |  | R410A | 24.000 BTU | Inverter | Duvar Tipi
https://www.epey.com/klima/lg-deluxe-plus-inverter-as-w186cvu0.html | https://www.epey.com/klima/lg-deluxe-plus-inverter-as-w186cvu0.html | LG Deluxe Plus Inverter AS-W186CVU0 Duvar Tipi Klima (17.743 BTU) | LG Deluxe Plus Inverter AS-W186CVU0 Duvar Tipi Klima (17.743 BTU) | 51 kg | 320 mm | 870 mm | 51 dB |  | 655 mm |  |  | LG Deluxe Plus Inverter AS-W186CVU0 Duvar Tipi Klima Kullanım Kılavuzu |  | İyonizer; Hava Filtresi; Plazma | Kendi Kendini Temizleme; Yapay Zeka; Kumandasız Çalıştırma; Hava Temizleme | 2 Yönlü (Yukarı-Aşağı) | Var | Ayarlanabilir Fan; Hava Akım Yön Ayarı; Nem Alma Modu; Uyku Modu; Zamanlayıcı; Auto Restart; Ekonomik Mod; Oda Havalandırma; Turbo Soğutma |  | 1.65 kW | 21.496 BTU |  |  |  |  | 245 mm | 1030 mm | 15.5 kg | 29 dB | 42 dB |  | Gri | 325 mm |  |  | 1.5 kW | 17.743 BTU |  |  |  | R410A | 18.000 BTU | Inverter | Duvar Tipi
https://www.epey.com/klima/lg-deluxe-plus-inverter-as-w126bvu0.html | https://www.epey.com/klima/lg-deluxe-plus-inverter-as-w126bvu0.html | LG Deluxe Plus Inverter AS-W126BVU0 Duvar Tipi Klima (11.900 BTU) | LG Deluxe Plus Inverter AS-W126BVU0 Duvar Tipi Klima (11.900 BTU) | 28 kg | 230 mm | 717 mm | 45 dB |  | 483 mm |  |  | LG Deluxe Plus Inverter AS-W126BVU0 Duvar Tipi Klima Kullanım Kılavuzu |  | İyonizer; Hava Filtresi; Plazma | Kendi Kendini Temizleme; Yapay Zeka; Kumandasız Çalıştırma; Hava Temizleme | 2 Yönlü (Yukarı-Aşağı) | Var | Ayarlanabilir Fan; Hava Akım Yön Ayarı; Nem Alma Modu; Uyku Modu; Zamanlayıcı; Auto Restart; Ekonomik Mod; Oda Havalandırma; Turbo Soğutma |  | 1.050 kW | 13.650 BTU |  |  |  |  | 205 mm | 885 mm | 10 kg | 19 dB | 38 dB |  | Gri | 285 mm |  |  | 1.01 kW | 11.900 BTU |  |  |  | R410A | 12.000 BTU | Inverter | Duvar Tipi
https://www.epey.com/klima/lg-deluxe-plus-inverter-as-w096bvu0.html | https://www.epey.com/klima/lg-deluxe-plus-inverter-as-w096bvu0.html | LG Deluxe Plus Inverter AS-W096BVU0 Duvar Tipi Klima (8.500 BTU) | LG Deluxe Plus Inverter AS-W096BVU0 Duvar Tipi Klima (8.500 BTU) | 28 kg | 230 mm | 717 mm | 47 dB |  | 483 mm |  |  | LG Deluxe Plus Inverter AS-W096BVU0 Duvar Tipi Klima Kullanım Kılavuzu |  | İyonizer; Hava Filtresi; Plazma | Kendi Kendini Temizleme; Yapay Zeka; Kumandasız Çalıştırma; Hava Temizleme | 2 Yönlü (Yukarı-Aşağı) | Var | Ayarlanabilir Fan; Hava Akım Yön Ayarı; Nem Alma Modu; Uyku Modu; Zamanlayıcı; Auto Restart; Ekonomik Mod; Oda Havalandırma; Turbo Soğutma |  | 0.77 kW | 10.900 BTU |  |  |  |  | 205 mm | 885 mm | 10 kg | 19 dB | 38 dB |  | Gri | 285 mm |  |  | 0.6 kW | 8.500 BTU |  |  |  | R410A | 9.000 BTU | Inverter | Duvar Tipi
https://www.epey.com/klima/lg-sirius-deluxe-inverter-as-w246k1r0.html | https://www.epey.com/klima/lg-sirius-deluxe-inverter-as-w246k1r0.html | LG Sirius Deluxe 24 Duvar Tipi Klima (24.000 BTU) (AS-W246K1R0) | LG Sirius Deluxe 24 Duvar Tipi Klima (24.000 BTU) (AS-W246K1R0) | 46.4 kg | 320 mm | 870 mm | 56 dB |  | 655 mm | -15°C/24°C | -15°C/48°C | LG Sirius Deluxe 24 Duvar Tipi Klima Kullanım Kılavuzu |  | İyonizer; Hava Filtresi; İkili Koruma Filtresi | Kendi Kendini Temizleme; Yapay Zeka; Kumandasız Çalıştırma; Hava Temizleme; İndirekt Hava Akımı; Enerji Göstergesi; Aktif Enerji Kontrolü | 4 Yönlü | Var | Ayarlanabilir Fan; Hava Akım Yön Ayarı; Nem Alma Modu; Uyku Modu; Zamanlayıcı; Auto Restart; Ekonomik Mod; Oda Havalandırma; Turbo Soğutma |  | 2.238 kW | 25.590 BTU | A+ |  | 4.0 | 1770 kWh | 210 mm | 998 mm | 12 kg | 31 dB | 47 dB |  | Beyaz | 330 mm |  | 6.5 | 2.275 kW | 22.519 BTU | A++ |  | 356 kWh | R410A | 24.000 BTU | Inverter | Duvar Tipi
https://www.epey.com/klima/lg-sirius-deluxe-inverter-as-w186k1r0.html | https://www.epey.com/klima/lg-sirius-deluxe-inverter-as-w186k1r0.html | LG Sirius Deluxe 18 Duvar Tipi Klima (18.000 BTU) (AS-W186K1R0) | LG Sirius Deluxe 18 Duvar Tipi Klima (18.000 BTU) (AS-W186K1R0) | 36.2 kg | 288 mm | 770 mm | 53 dB |  | 545 mm | -15°C/24°C | -15°C/48°C | LG Sirius Deluxe 18 Duvar Tipi Klima Kullanım Kılavuzu |  | İyonizer; Hava Filtresi; İkili Koruma Filtresi | Kendi Kendini Temizleme; Yapay Zeka; Kumandasız Çalıştırma; Hava Temizleme; İndirekt Hava Akımı; Enerji Göstergesi; Aktif Enerji Kontrolü | 4 Yönlü | Var | Ayarlanabilir Fan; Hava Akım Yön Ayarı; Nem Alma Modu; Uyku Modu; Zamanlayıcı; Auto Restart; Ekonomik Mod; Oda Havalandırma; Turbo Soğutma |  | 1.611 kW | 19.790 BTU | A+ |  | 4.2 | 1367 kWh | 210 mm | 998 mm | 12 kg | 31 dB | 44 dB |  | Beyaz | 330 mm |  | 7.0 | 1.562 kW | 17.060 BTU | A++ |  | 250 kWh | R410A | 18.000 BTU | Inverter | Duvar Tipi
https://www.epey.com/klima/lg-sirius-deluxe-inverter-as-w126j1r0.html | https://www.epey.com/klima/lg-sirius-deluxe-inverter-as-w126j1r0.html | LG Sirius Deluxe 12 Duvar Tipi Klima (12.000 BTU) (AS-W126J1R0) | LG Sirius Deluxe 12 Duvar Tipi Klima (12.000 BTU) (AS-W126J1R0) | 28.8 kg | 288 mm | 770 mm | 47 dB |  | 545 mm | -15°C/24°C | -15°C/48°C | LG Sirius Deluxe 12 Duvar Tipi Klima Kullanım Kılavuzu |  | İyonizer; Hava Filtresi; İkili Koruma Filtresi | Kendi Kendini Temizleme; Yapay Zeka; Kumandasız Çalıştırma; Hava Temizleme; İndirekt Hava Akımı; Enerji Göstergesi; Aktif Enerji Kontrolü | 4 Yönlü | Var | Ayarlanabilir Fan; Hava Akım Yön Ayarı; Nem Alma Modu; Uyku Modu; Zamanlayıcı; Auto Restart; Ekonomik Mod; Oda Havalandırma; Turbo Soğutma |  | 0.975 kW | 13.648 BTU | A++ |  | 4.6 | 883 kWh | 189 mm | 837 mm | 8.5 kg | 19 dB | 40 dB |  | Beyaz | 302 mm |  | 7.6 | 0.898 kW | 11.942 BTU | A++ |  | 162 kWh | R410A | 12.000 BTU | Inverter | Duvar Tipi
https://www.epey.com/klima/lg-sirius-deluxe-inverter-as-w096j1r0.html | https://www.epey.com/klima/lg-sirius-deluxe-inverter-as-w096j1r0.html | LG Sirius Deluxe 9 Duvar Tipi Klima (9.000 BTU) (AS-W096J1R0) | LG Sirius Deluxe 9 Duvar Tipi Klima (9.000 BTU) (AS-W096J1R0) | 28.8 kg | 288 mm | 770 mm | 47 dB |  | 545 mm | -15°C/24°C | -15°C/48°C | LG Sirius Deluxe 9 Duvar Tipi Klima Kullanım Kılavuzu |  | İyonizer; Hava Filtresi; İkili Koruma Filtresi | Kendi Kendini Temizleme; Yapay Zeka; Kumandasız Çalıştırma; Hava Temizleme; İndirekt Hava Akımı; Enerji Göstergesi; Aktif Enerji Kontrolü | 4 Yönlü | Var | Ayarlanabilir Fan; Hava Akım Yön Ayarı; Nem Alma Modu; Uyku Modu; Zamanlayıcı; Auto Restart; Ekonomik Mod; Oda Havalandırma; Turbo Soğutma |  | 0.712 kW | 10.918 BTU | A++ |  | 4.6 | 853 kWh | 189 mm | 837 mm | 8.5 kg | 19 dB | 40 dB |  | Beyaz | 302 mm |  | 7.7 | 0.556 kW | 8.530 BTU | A++ |  | 114 kWh | R410A | 9.000 BTU | Inverter | Duvar Tipi
https://www.epey.com/klima/lg-mega-inverter-as-w2462ea1.html | https://www.epey.com/klima/lg-mega-inverter-as-w2462ea1.html | LG Mega Inverter AS-W2462EA1 Duvar Tipi Klima (24.000 BTU) | LG Mega Inverter AS-W2462EA1 Duvar Tipi Klima (24.000 BTU) | 46 kg | 320 mm | 870 mm | 54 dB |  | 655 mm | -10°C/24°C | -10°C/48°C | LG Mega Inverter AS-W2462EA1 Duvar Tipi Klima Kullanım Kılavuzu |  | Hava Filtresi; İkili Koruma Filtresi | Kendi Kendini Temizleme; Yapay Zeka; Kumandasız Çalıştırma; Eko Soğutma Modu; Hava Temizleme; Hızlı Sıcaklık Değişimi | 2 Yönlü (Yukarı-Aşağı) | Var | Ayarlanabilir Fan; Hava Akım Yön Ayarı; Nem Alma Modu; Uyku Modu; Zamanlayıcı; Ekonomik Mod; Oda Havalandırma; Turbo Soğutma |  | 2.28 kW |  | A |  | 3.8 | 2027 kWh | 214 mm | 1090 mm | 14 kg | 29 dB | 45 dB |  | Beyaz | 330 mm |  | 6.1 | 2.19 kW | 24.000 BTU | A++ |  | 391 kWh | R410A | 24.000 BTU | Inverter | Duvar Tipi
https://www.epey.com/klima/lg-mega-inverter-as-w1862ea1.html | https://www.epey.com/klima/lg-mega-inverter-as-w1862ea1.html | LG Mega Inverter AS-W1862EA1 Duvar Tipi Klima (18.000 BTU) | LG Mega Inverter AS-W1862EA1 Duvar Tipi Klima (18.000 BTU) | 34 kg | 288 mm | 770 mm | 51 dB |  | 545 mm | -10°C/24°C | -10°C/48°C | LG Mega Inverter AS-W1862EA1 Duvar Tipi Klima Kullanım Kılavuzu |  | Hava Filtresi; İkili Koruma Filtresi | Kendi Kendini Temizleme; Yapay Zeka; Kumandasız Çalıştırma; Eko Soğutma Modu; Hava Temizleme; Hızlı Sıcaklık Değişimi | 2 Yönlü (Yukarı-Aşağı) | Var | Ayarlanabilir Fan; Hava Akım Yön Ayarı; Nem Alma Modu; Uyku Modu; Zamanlayıcı; Ekonomik Mod; Oda Havalandırma; Turbo Soğutma |  | 1.61 kW |  | A+ |  | 4.0 | 1435 kWh | 248 mm | 1090 mm | 14 kg | 29 dB | 42 dB |  | Beyaz | 330 mm |  | 6.1 | 1.56 kW | 18.000 BTU | A++ |  | 287 kWh | R410A | 18.000 BTU | Inverter | Duvar Tipi
https://www.epey.com/klima/lg-mega-inverter-as-w126h4a0.html | https://www.epey.com/klima/lg-mega-inverter-as-w126h4a0.html | LG Mega Inverter AS-W126H4A0 Duvar Tipi Klima (12.000 BTU) | LG Mega Inverter AS-W126H4A0 Duvar Tipi Klima (12.000 BTU) | 28 kg | 230 mm | 717 mm | 47 dB |  | 483 mm | -10°C/24°C | -10°C/48°C | LG Mega Inverter AS-W126H4A0 Duvar Tipi Klima Kullanım Kılavuzu |  | Hava Filtresi; İkili Koruma Filtresi | Kendi Kendini Temizleme; Yapay Zeka; Kumandasız Çalıştırma; Eko Soğutma Modu; Hava Temizleme; Hızlı Sıcaklık Değişimi | 2 Yönlü (Yukarı-Aşağı) | Var | Ayarlanabilir Fan; Hava Akım Yön Ayarı; Nem Alma Modu; Uyku Modu; Zamanlayıcı; Ekonomik Mod; Oda Havalandırma; Turbo Soğutma |  | 1.4 kW |  | A |  | 3.8 | 1400 kWh | 214 mm | 798 mm | 8.5 kg | 20 dB | 39 dB |  | Beyaz | 292 mm |  | 5.8 | 1.12 kW | 12.000 BTU | A+ |  | 211 kWh | R410A | 12.000 BTU | Inverter | Duvar Tipi
https://www.epey.com/klima/daikin-tegora-24.html | https://www.epey.com/klima/daikin-tegora-24.html | Daikin Tegora 24 Duvar Tipi Klima (21.300 BTU) (FTXB60B) | Daikin Tegora 24 Duvar Tipi Klima (21.300 BTU) (FTXB60B) | 49 kg | 328 mm | 855 mm | 51 dB | 65 dB | 753 mm | -15°C/18°C | -10°C/46°C | Daikin Tegora 24 Duvar Tipi Klima Kullanım Kılavuzu |  | Hava Filtresi | Otomatik Fan Hızı; Günlük Programlama; Multi Sistem | 2 Yönlü (Yukarı-Aşağı) | Var | Ayarlanabilir Fan; Nem Alma Modu; Turbo Mod; Uyku Modu; Auto Restart; Ekonomik Mod; Oda Havalandırma |  | 1.77 kW | 21.800 BTU | A+ |  | 4.06 | 1311 kWh | 224 mm | 1065 mm | 14 kg | 33 dB | 43 dB | 61 dB | Beyaz | 310 mm |  | 6.09 | 1.93 kW | 21.300 BTU | A+ |  | 359 kWh | R410A | 22.000 BTU | Inverter | Duvar Tipi
https://www.epey.com/klima/lg-mega-inverter-as-w096h4a0.html | https://www.epey.com/klima/lg-mega-inverter-as-w096h4a0.html | LG Mega Inverter AS-W096H4A0 Duvar Tipi Klima (9.000 BTU) | LG Mega Inverter AS-W096H4A0 Duvar Tipi Klima (9.000 BTU) | 28 kg | 230 mm | 717 mm | 47 dB |  | 483 mm | -10°C/24°C | -10°C/48°C | LG Mega Inverter AS-W096H4A0 Duvar Tipi Klima Kullanım Kılavuzu |  | Hava Filtresi; İkili Koruma Filtresi | Kendi Kendini Temizleme; Yapay Zeka; Kumandasız Çalıştırma; Eko Soğutma Modu; Hava Temizleme; Hızlı Sıcaklık Değişimi | 2 Yönlü (Yukarı-Aşağı) | Var | Ayarlanabilir Fan; Hava Akım Yön Ayarı; Nem Alma Modu; Uyku Modu; Zamanlayıcı; Ekonomik Mod; Oda Havalandırma; Turbo Soğutma |  | 0.86 kW |  | A |  | 3.8 | 1179 kWh | 214 mm | 798 mm | 8.5 kg | 20 dB | 39 dB |  | Beyaz | 292 mm |  | 5.9 | 0.69 kW | 9.000 BTU | A+ |  | 149 kWh | R410A | 9.000 BTU | Inverter | Duvar Tipi
https://www.epey.com/klima/bosch-b1zmi24907.html | https://www.epey.com/klima/bosch-b1zmi24907.html | Bosch B1ZMI24907 Duvar Tipi Klima (24.000 BTU) | Bosch B1ZMI24907 Duvar Tipi Klima (24.000 BTU) | 50 kg | 320 mm | 845 mm | 60 dB | 70 dB | 770 mm | -15°C/30°C | -15°C/50°C |  |  | Yıkanabilir Ön Filtre; Yüksek Yoğunluklu Filtre | Kendi Kendini Temizleme; Donma Koruması; Gaz Kaçağı Tespiti; Otomatik Fan Hızı | 2 Yönlü (Yukarı-Aşağı) | Var | Ayarlanabilir Fan; Hava Akım Yön Ayarı; Nem Alma Modu; Uyku Modu; Zamanlayıcı; Auto Restart; Ekonomik Mod; Turbo Soğutma |  | 2.455 kW | 26.000 BTU | A+ |  | 4.0 |  | 335 mm | 1080 mm | 12.9 kg | 32.5 dB | 48 dB | 64 dB | Beyaz | 226 mm |  | 6.1 | 2.675 kW | 24.000 BTU | A++ |  |  | R410A | 24.000 BTU | Inverter | Duvar Tipi